## Sheet_name_1
Nome | kw | kvar | bus2
m2_trf_5286699a | 0.26883 | 0.12948 | 82034475286699 | New "Load.m2_trf_5286699a" bus1="82034475286699.1.2.3.4" phases=3 conn=Wye model=3 kv=0.380 kw=0,268829373986176 kvar=0,129478696298239 daily="CURVA" status=variable vmaxpu=1.5 vminpu=0.92 | New | "Load. | m2_trf_5286699a | " | bus1=" | 82034475286699 | .1.2.3.4" | phases=3 | conn=Wye | model=3 | kv=0.380 | kw= | 0.26883 | kvar= | 0.12948 | daily="CURVA" | status=variable | vmaxpu=1.5 | vminpu=0.92
m2_trf_5286707a | 13.2973 | 6.4119 | 82034835286707 | New "Load.m2_trf_5286707a" bus1="82034835286707.1.2.3.4" phases=3 conn=Wye model=3 kv=0.380 kw=13,2972889285625 kvar=6,41189718869 daily="CURVA" status=variable vmaxpu=1.5 vminpu=0.92 | New | "Load. | m2_trf_5286707a | " | bus1=" | 82034835286707 | .1.2.3.4" | phases=3 | conn=Wye | model=3 | kv=0.380 | kw= | 13.2973 | kvar= | 6.4119 | daily="CURVA" | status=variable | vmaxpu=1.5 | vminpu=0.92
m2_trf_5286708a | 1.1684 | 0.56933 | 82034845286708 | New "Load.m2_trf_5286708a" bus1="82034845286708.1.2.3.4" phases=3 conn=Wye model=3 kv=0.380 kw=1,16836070063365 kvar=0,569334536224985 daily="CURVA" status=variable vmaxpu=1.5 vminpu=0.92 | New | "Load. | m2_trf_5286708a | " | bus1=" | 82034845286708 | .1.2.3.4" | phases=3 | conn=Wye | model=3 | kv=0.380 | kw= | 1.1684 | kvar= | 0.56933 | daily="CURVA" | status=variable | vmaxpu=1.5 | vminpu=0.92
m2_trf_5286718a | 2.2913 | 1.0691 | 82053655286718 | New "Load.m2_trf_5286718a" bus1="82053655286718.1.2.3.4" phases=3 conn=Wye model=3 kv=0.380 kw=2,29129887043747 kvar=1,06907255061507 daily="CURVA" status=variable vmaxpu=1.5 vminpu=0.92 | New | "Load. | m2_trf_5286718a | " | bus1=" | 82053655286718 | .1.2.3.4" | phases=3 | conn=Wye | model=3 | kv=0.380 | kw= | 2.2913 | kvar= | 1.0691 | daily="CURVA" | status=variable | vmaxpu=1.5 | vminpu=0.92
m2_trf_5286787a | 29.7171 | 13.8571 | 82023305286787 | New "Load.m2_trf_5286787a" bus1="82023305286787.1.2.3.4" phases=3 conn=Wye model=3 kv=0.380 kw=29,7171219795403 kvar=13,8571470140063 daily="CURVA" status=variable vmaxpu=1.5 vminpu=0.92 | New | "Load. | m2_trf_5286787a | " | bus1=" | 82023305286787 | .1.2.3.4" | phases=3 | conn=Wye | model=3 | kv=0.380 | kw= | 29.7171 | kvar= | 13.8571 | daily="CURVA" | status=variable | vmaxpu=1.5 | vminpu=0.92
m2_trf_5286788a | 48.9352 | 22.3754 | 82023395286788 | New "Load.m2_trf_5286788a" bus1="82023395286788.1.2.3.4" phases=3 conn=Wye model=3 kv=0.380 kw=48,9352030258116 kvar=22,3753838512962 daily="CURVA" status=variable vmaxpu=1.5 vminpu=0.92 | New | "Load. | m2_trf_5286788a | " | bus1=" | 82023395286788 | .1.2.3.4" | phases=3 | conn=Wye | model=3 | kv=0.380 | kw= | 48.9352 | kvar= | 22.3754 | daily="CURVA" | status=variable | vmaxpu=1.5 | vminpu=0.92
m2_trf_5286789a | 19.4988 | 9.0652 | 82022295286789 | New "Load.m2_trf_5286789a" bus1="82022295286789.1.2.3.4" phases=3 conn=Wye model=3 kv=0.380 kw=19,4987837323933 kvar=9,06517893863251 daily="CURVA" status=variable vmaxpu=1.5 vminpu=0.92 | New | "Load. | m2_trf_5286789a | " | bus1=" | 82022295286789 | .1.2.3.4" | phases=3 | conn=Wye | model=3 | kv=0.380 | kw= | 19.4988 | kvar= | 9.0652 | daily="CURVA" | status=variable | vmaxpu=1.5 | vminpu=0.92
m2_trf_5286790a | 30.9749 | 14.5231 | 82022455286790 | New "Load.m2_trf_5286790a" bus1="82022455286790.1.2.3.4" phases=3 conn=Wye model=3 kv=0.380 kw=30,9748502224353 kvar=14,5231031895442 daily="CURVA" status=variable vmaxpu=1.5 vminpu=0.92 | New | "Load. | m2_trf_5286790a | " | bus1=" | 82022455286790 | .1.2.3.4" | phases=3 | conn=Wye | model=3 | kv=0.380 | kw= | 30.9749 | kvar= | 14.5231 | daily="CURVA" | status=variable | vmaxpu=1.5 | vminpu=0.92
m2_trf_5286791a | 35.7883 | 16.6485 | 82022605286791 | New "Load.m2_trf_5286791a" bus1="82022605286791.1.2.3.4" phases=3 conn=Wye model=3 kv=0.380 kw=35,7882874461477 kvar=16,648535216187 daily="CURVA" status=variable vmaxpu=1.5 vminpu=0.92 | New | "Load. | m2_trf_5286791a | " | bus1=" | 82022605286791 | .1.2.3.4" | phases=3 | conn=Wye | model=3 | kv=0.380 | kw= | 35.7883 | kvar= | 16.6485 | daily="CURVA" | status=variable | vmaxpu=1.5 | vminpu=0.92
m2_trf_5286792a | 29.5888 | 13.7181 | 82019965286792 | New "Load.m2_trf_5286792a" bus1="82019965286792.1.2.3.4" phases=3 conn=Wye model=3 kv=0.380 kw=29,5887672760484 kvar=13,7181174763906 daily="CURVA" status=variable vmaxpu=1.5 vminpu=0.92 | New | "Load. | m2_trf_5286792a | " | bus1=" | 82019965286792 | .1.2.3.4" | phases=3 | conn=Wye | model=3 | kv=0.380 | kw= | 29.5888 | kvar= | 13.7181 | daily="CURVA" | status=variable | vmaxpu=1.5 | vminpu=0.92
m2_trf_5286793a | 17.9939 | 8.3591 | 82020055286793 | New "Load.m2_trf_5286793a" bus1="82020055286793.1.2.3.4" phases=3 conn=Wye model=3 kv=0.380 kw=17,9938955943474 kvar=8,35912062697325 daily="CURVA" status=variable vmaxpu=1.5 vminpu=0.92 | New | "Load. | m2_trf_5286793a | " | bus1=" | 82020055286793 | .1.2.3.4" | phases=3 | conn=Wye | model=3 | kv=0.380 | kw= | 17.9939 | kvar= | 8.3591 | daily="CURVA" | status=variable | vmaxpu=1.5 | vminpu=0.92
m2_trf_5286794a | 43.8228 | 20.3732 | 82020175286794 | New "Load.m2_trf_5286794a" bus1="82020175286794.1.2.3.4" phases=3 conn=Wye model=3 kv=0.380 kw=43,8228339652327 kvar=20,3731833181143 daily="CURVA" status=variable vmaxpu=1.5 vminpu=0.92 | New | "Load. | m2_trf_5286794a | " | bus1=" | 82020175286794 | .1.2.3.4" | phases=3 | conn=Wye | model=3 | kv=0.380 | kw= | 43.8228 | kvar= | 20.3732 | daily="CURVA" | status=variable | vmaxpu=1.5 | vminpu=0.92
m2_trf_5286795a | 31.3968 | 14.6697 | 82020405286795 | New "Load.m2_trf_5286795a" bus1="82020405286795.1.2.3.4" phases=3 conn=Wye model=3 kv=0.380 kw=31,3968056498704 kvar=14,6697402094091 daily="CURVA" status=variable vmaxpu=1.5 vminpu=0.92 | New | "Load. | m2_trf_5286795a | " | bus1=" | 82020405286795 | .1.2.3.4" | phases=3 | conn=Wye | model=3 | kv=0.380 | kw= | 31.3968 | kvar= | 14.6697 | daily="CURVA" | status=variable | vmaxpu=1.5 | vminpu=0.92
m2_trf_5286796a | 24.1876 | 11.2482 | 82020555286796 | New "Load.m2_trf_5286796a" bus1="82020555286796.1.2.3.4" phases=3 conn=Wye model=3 kv=0.380 kw=24,1876272379544 kvar=11,2482317348406 daily="CURVA" status=variable vmaxpu=1.5 vminpu=0.92 | New | "Load. | m2_trf_5286796a | " | bus1=" | 82020555286796 | .1.2.3.4" | phases=3 | conn=Wye | model=3 | kv=0.380 | kw= | 24.1876 | kvar= | 11.2482 | daily="CURVA" | status=variable | vmaxpu=1.5 | vminpu=0.92
m2_trf_5286797a | 15.5028 | 7.2386 | 82020675286797 | New "Load.m2_trf_5286797a" bus1="82020675286797.1.2.3.4" phases=3 conn=Wye model=3 kv=0.380 kw=15,5028314580108 kvar=7,23860128244348 daily="CURVA" status=variable vmaxpu=1.5 vminpu=0.92 | New | "Load. | m2_trf_5286797a | " | bus1=" | 82020675286797 | .1.2.3.4" | phases=3 | conn=Wye | model=3 | kv=0.380 | kw= | 15.5028 | kvar= | 7.2386 | daily="CURVA" | status=variable | vmaxpu=1.5 | vminpu=0.92
m2_trf_5286798a | 18.1586 | 8.4453 | 82021885286798 | New "Load.m2_trf_5286798a" bus1="82021885286798.1.2.3.4" phases=3 conn=Wye model=3 kv=0.380 kw=18,1585706907148 kvar=8,44531533080758 daily="CURVA" status=variable vmaxpu=1.5 vminpu=0.92 | New | "Load. | m2_trf_5286798a | " | bus1=" | 82021885286798 | .1.2.3.4" | phases=3 | conn=Wye | model=3 | kv=0.380 | kw= | 18.1586 | kvar= | 8.4453 | daily="CURVA" | status=variable | vmaxpu=1.5 | vminpu=0.92
m2_trf_5286799a | 37.068 | 17.1602 | 82021995286799 | New "Load.m2_trf_5286799a" bus1="82021995286799.1.2.3.4" phases=3 conn=Wye model=3 kv=0.380 kw=37,0680111671048 kvar=17,160236606518 daily="CURVA" status=variable vmaxpu=1.5 vminpu=0.92 | New | "Load. | m2_trf_5286799a | " | bus1=" | 82021995286799 | .1.2.3.4" | phases=3 | conn=Wye | model=3 | kv=0.380 | kw= | 37.068 | kvar= | 17.1602 | daily="CURVA" | status=variable | vmaxpu=1.5 | vminpu=0.92
m2_trf_5286800a | 31.8118 | 14.7889 | 82024325286800 | New "Load.m2_trf_5286800a" bus1="82024325286800.1.2.3.4" phases=3 conn=Wye model=3 kv=0.380 kw=31,8118283117642 kvar=14,7889364399254 daily="CURVA" status=variable vmaxpu=1.5 vminpu=0.92 | New | "Load. | m2_trf_5286800a | " | bus1=" | 82024325286800 | .1.2.3.4" | phases=3 | conn=Wye | model=3 | kv=0.380 | kw= | 31.8118 | kvar= | 14.7889 | daily="CURVA" | status=variable | vmaxpu=1.5 | vminpu=0.92
m2_trf_5286801a | 22.5086 | 10.4705 | 82022225286801 | New "Load.m2_trf_5286801a" bus1="82022225286801.1.2.3.4" phases=3 conn=Wye model=3 kv=0.380 kw=22,5086119257695 kvar=10,4704796949189 daily="CURVA" status=variable vmaxpu=1.5 vminpu=0.92 | New | "Load. | m2_trf_5286801a | " | bus1=" | 82022225286801 | .1.2.3.4" | phases=3 | conn=Wye | model=3 | kv=0.380 | kw= | 22.5086 | kvar= | 10.4705 | daily="CURVA" | status=variable | vmaxpu=1.5 | vminpu=0.92
m2_trf_5286802a | 19.2444 | 8.914 | 82021615286802 | New "Load.m2_trf_5286802a" bus1="82021615286802.1.2.3.4" phases=3 conn=Wye model=3 kv=0.380 kw=19,2443785321294 kvar=8,91402675864866 daily="CURVA" status=variable vmaxpu=1.5 vminpu=0.92 | New | "Load. | m2_trf_5286802a | " | bus1=" | 82021615286802 | .1.2.3.4" | phases=3 | conn=Wye | model=3 | kv=0.380 | kw= | 19.2444 | kvar= | 8.914 | daily="CURVA" | status=variable | vmaxpu=1.5 | vminpu=0.92
m2_trf_5286803a | 36.9266 | 16.8839 | 82036745286803 | New "Load.m2_trf_5286803a" bus1="82036745286803.1.2.3.4" phases=3 conn=Wye model=3 kv=0.380 kw=36,9265946148705 kvar=16,8838601314077 daily="CURVA" status=variable vmaxpu=1.5 vminpu=0.92 | New | "Load. | m2_trf_5286803a | " | bus1=" | 82036745286803 | .1.2.3.4" | phases=3 | conn=Wye | model=3 | kv=0.380 | kw= | 36.9266 | kvar= | 16.8839 | daily="CURVA" | status=variable | vmaxpu=1.5 | vminpu=0.92
m2_trf_5286804a | 33.9699 | 15.5198 | 82033055286804 | New "Load.m2_trf_5286804a" bus1="82033055286804.1.2.3.4" phases=3 conn=Wye model=3 kv=0.380 kw=33,9698564773648 kvar=15,5198366848987 daily="CURVA" status=variable vmaxpu=1.5 vminpu=0.92 | New | "Load. | m2_trf_5286804a | " | bus1=" | 82033055286804 | .1.2.3.4" | phases=3 | conn=Wye | model=3 | kv=0.380 | kw= | 33.9699 | kvar= | 15.5198 | daily="CURVA" | status=variable | vmaxpu=1.5 | vminpu=0.92
m2_trf_5286805a | 22.8258 | 10.51 | 82033395286805 | New "Load.m2_trf_5286805a" bus1="82033395286805.1.2.3.4" phases=3 conn=Wye model=3 kv=0.380 kw=22,8258169307541 kvar=10,5099702995059 daily="CURVA" status=variable vmaxpu=1.5 vminpu=0.92 | New | "Load. | m2_trf_5286805a | " | bus1=" | 82033395286805 | .1.2.3.4" | phases=3 | conn=Wye | model=3 | kv=0.380 | kw= | 22.8258 | kvar= | 10.51 | daily="CURVA" | status=variable | vmaxpu=1.5 | vminpu=0.92
m2_trf_5286806a | 29.4074 | 13.8148 | 82024965286806 | New "Load.m2_trf_5286806a" bus1="82024965286806.1.2.3.4" phases=3 conn=Wye model=3 kv=0.380 kw=29,4074361336519 kvar=13,8148099208223 daily="CURVA" status=variable vmaxpu=1.5 vminpu=0.92 | New | "Load. | m2_trf_5286806a | " | bus1=" | 82024965286806 | .1.2.3.4" | phases=3 | conn=Wye | model=3 | kv=0.380 | kw= | 29.4074 | kvar= | 13.8148 | daily="CURVA" | status=variable | vmaxpu=1.5 | vminpu=0.92
m2_trf_5286807a | 41.3266 | 19.1561 | 90855665286807 | New "Load.m2_trf_5286807a" bus1="90855665286807.1.2.3.4" phases=3 conn=Wye model=3 kv=0.380 kw=41,3265954933638 kvar=19,1561461638064 daily="CURVA" status=variable vmaxpu=1.5 vminpu=0.92 | New | "Load. | m2_trf_5286807a | " | bus1=" | 90855665286807 | .1.2.3.4" | phases=3 | conn=Wye | model=3 | kv=0.380 | kw= | 41.3266 | kvar= | 19.1561 | daily="CURVA" | status=variable | vmaxpu=1.5 | vminpu=0.92
m2_trf_5286808a | 41.7899 | 19.0592 | 82027905286808 | New "Load.m2_trf_5286808a" bus1="82027905286808.1.2.3.4" phases=3 conn=Wye model=3 kv=0.380 kw=41,7898996988877 kvar=19,0591725679962 daily="CURVA" status=variable vmaxpu=1.5 vminpu=0.92 | New | "Load. | m2_trf_5286808a | " | bus1=" | 82027905286808 | .1.2.3.4" | phases=3 | conn=Wye | model=3 | kv=0.380 | kw= | 41.7899 | kvar= | 19.0592 | daily="CURVA" | status=variable | vmaxpu=1.5 | vminpu=0.92
m2_trf_5286809a | 29.1951 | 13.4802 | 82028045286809 | New "Load.m2_trf_5286809a" bus1="82028045286809.1.2.3.4" phases=3 conn=Wye model=3 kv=0.380 kw=29,1950957197373 kvar=13,4801863422098 daily="CURVA" status=variable vmaxpu=1.5 vminpu=0.92 | New | "Load. | m2_trf_5286809a | " | bus1=" | 82028045286809 | .1.2.3.4" | phases=3 | conn=Wye | model=3 | kv=0.380 | kw= | 29.1951 | kvar= | 13.4802 | daily="CURVA" | status=variable | vmaxpu=1.5 | vminpu=0.92
m2_trf_5286810a | 47.6753 | 22.3618 | 82028035286810 | New "Load.m2_trf_5286810a" bus1="82028035286810.1.2.3.4" phases=3 conn=Wye model=3 kv=0.380 kw=47,6753258888312 kvar=22,3618057363697 daily="CURVA" status=variable vmaxpu=1.5 vminpu=0.92 | New | "Load. | m2_trf_5286810a | " | bus1=" | 82028035286810 | .1.2.3.4" | phases=3 | conn=Wye | model=3 | kv=0.380 | kw= | 47.6753 | kvar= | 22.3618 | daily="CURVA" | status=variable | vmaxpu=1.5 | vminpu=0.92
m2_trf_5286811a | 35.9988 | 16.724 | 82026685286811 | New "Load.m2_trf_5286811a" bus1="82026685286811.1.2.3.4" phases=3 conn=Wye model=3 kv=0.380 kw=35,9987558985965 kvar=16,7240229098655 daily="CURVA" status=variable vmaxpu=1.5 vminpu=0.92 | New | "Load. | m2_trf_5286811a | " | bus1=" | 82026685286811 | .1.2.3.4" | phases=3 | conn=Wye | model=3 | kv=0.380 | kw= | 35.9988 | kvar= | 16.724 | daily="CURVA" | status=variable | vmaxpu=1.5 | vminpu=0.92
m2_trf_5286812a | 62.255 | 29.0547 | 82026915286812 | New "Load.m2_trf_5286812a" bus1="82026915286812.1.2.3.4" phases=3 conn=Wye model=3 kv=0.380 kw=62,2550336474719 kvar=29,0547297113384 daily="CURVA" status=variable vmaxpu=1.5 vminpu=0.92 | New | "Load. | m2_trf_5286812a | " | bus1=" | 82026915286812 | .1.2.3.4" | phases=3 | conn=Wye | model=3 | kv=0.380 | kw= | 62.255 | kvar= | 29.0547 | daily="CURVA" | status=variable | vmaxpu=1.5 | vminpu=0.92
m2_trf_5286813a | 16.7356 | 7.7478 | 82028365286813 | New "Load.m2_trf_5286813a" bus1="82028365286813.1.2.3.4" phases=3 conn=Wye model=3 kv=0.380 kw=16,7356398137878 kvar=7,74781321759969 daily="CURVA" status=variable vmaxpu=1.5 vminpu=0.92 | New | "Load. | m2_trf_5286813a | " | bus1=" | 82028365286813 | .1.2.3.4" | phases=3 | conn=Wye | model=3 | kv=0.380 | kw= | 16.7356 | kvar= | 7.7478 | daily="CURVA" | status=variable | vmaxpu=1.5 | vminpu=0.92
m2_trf_5286814a | 37.6603 | 17.4543 | 82027655286814 | New "Load.m2_trf_5286814a" bus1="82027655286814.1.2.3.4" phases=3 conn=Wye model=3 kv=0.380 kw=37,660330910372 kvar=17,4543347093106 daily="CURVA" status=variable vmaxpu=1.5 vminpu=0.92 | New | "Load. | m2_trf_5286814a | " | bus1=" | 82027655286814 | .1.2.3.4" | phases=3 | conn=Wye | model=3 | kv=0.380 | kw= | 37.6603 | kvar= | 17.4543 | daily="CURVA" | status=variable | vmaxpu=1.5 | vminpu=0.92
m2_trf_5286815a | 42.8538 | 19.9326 | 82027735286815 | New "Load.m2_trf_5286815a" bus1="82027735286815.1.2.3.4" phases=3 conn=Wye model=3 kv=0.380 kw=42,8537823737743 kvar=19,932590340743 daily="CURVA" status=variable vmaxpu=1.5 vminpu=0.92 | New | "Load. | m2_trf_5286815a | " | bus1=" | 82027735286815 | .1.2.3.4" | phases=3 | conn=Wye | model=3 | kv=0.380 | kw= | 42.8538 | kvar= | 19.9326 | daily="CURVA" | status=variable | vmaxpu=1.5 | vminpu=0.92
m2_trf_5286816a | 35.1205 | 16.4381 | 82029355286816 | New "Load.m2_trf_5286816a" bus1="82029355286816.1.2.3.4" phases=3 conn=Wye model=3 kv=0.380 kw=35,1204740362075 kvar=16,4381312705117 daily="CURVA" status=variable vmaxpu=1.5 vminpu=0.92 | New | "Load. | m2_trf_5286816a | " | bus1=" | 82029355286816 | .1.2.3.4" | phases=3 | conn=Wye | model=3 | kv=0.380 | kw= | 35.1205 | kvar= | 16.4381 | daily="CURVA" | status=variable | vmaxpu=1.5 | vminpu=0.92
m2_trf_5286817a | 22.175 | 10.2331 | 82029275286817 | New "Load.m2_trf_5286817a" bus1="82029275286817.1.2.3.4" phases=3 conn=Wye model=3 kv=0.380 kw=22,1749858759426 kvar=10,233088381851 daily="CURVA" status=variable vmaxpu=1.5 vminpu=0.92 | New | "Load. | m2_trf_5286817a | " | bus1=" | 82029275286817 | .1.2.3.4" | phases=3 | conn=Wye | model=3 | kv=0.380 | kw= | 22.175 | kvar= | 10.2331 | daily="CURVA" | status=variable | vmaxpu=1.5 | vminpu=0.92
m2_trf_5286818a | 14.1417 | 6.5098 | 82028855286818 | New "Load.m2_trf_5286818a" bus1="82028855286818.1.2.3.4" phases=3 conn=Wye model=3 kv=0.380 kw=14,1416502855115 kvar=6,50982118025307 daily="CURVA" status=variable vmaxpu=1.5 vminpu=0.92 | New | "Load. | m2_trf_5286818a | " | bus1=" | 82028855286818 | .1.2.3.4" | phases=3 | conn=Wye | model=3 | kv=0.380 | kw= | 14.1417 | kvar= | 6.5098 | daily="CURVA" | status=variable | vmaxpu=1.5 | vminpu=0.92
m2_trf_5286819a | 37.7218 | 17.5073 | 82027135286819 | New "Load.m2_trf_5286819a" bus1="82027135286819.1.2.3.4" phases=3 conn=Wye model=3 kv=0.380 kw=37,7218402184493 kvar=17,5073414719628 daily="CURVA" status=variable vmaxpu=1.5 vminpu=0.92 | New | "Load. | m2_trf_5286819a | " | bus1=" | 82027135286819 | .1.2.3.4" | phases=3 | conn=Wye | model=3 | kv=0.380 | kw= | 37.7218 | kvar= | 17.5073 | daily="CURVA" | status=variable | vmaxpu=1.5 | vminpu=0.92
m2_trf_5286820a | 25.325 | 11.6696 | 82026625286820 | New "Load.m2_trf_5286820a" bus1="82026625286820.1.2.3.4" phases=3 conn=Wye model=3 kv=0.380 kw=25,3250044932874 kvar=11,6695843017872 daily="CURVA" status=variable vmaxpu=1.5 vminpu=0.92 | New | "Load. | m2_trf_5286820a | " | bus1=" | 82026625286820 | .1.2.3.4" | phases=3 | conn=Wye | model=3 | kv=0.380 | kw= | 25.325 | kvar= | 11.6696 | daily="CURVA" | status=variable | vmaxpu=1.5 | vminpu=0.92
m2_trf_5286821a | 50.5075 | 23.6178 | 82025745286821 | New "Load.m2_trf_5286821a" bus1="82025745286821.1.2.3.4" phases=3 conn=Wye model=3 kv=0.380 kw=50,5075244555559 kvar=23,6178349251503 daily="CURVA" status=variable vmaxpu=1.5 vminpu=0.92 | New | "Load. | m2_trf_5286821a | " | bus1=" | 82025745286821 | .1.2.3.4" | phases=3 | conn=Wye | model=3 | kv=0.380 | kw= | 50.5075 | kvar= | 23.6178 | daily="CURVA" | status=variable | vmaxpu=1.5 | vminpu=0.92
m2_trf_5286828a | 27.4439 | 13.1237 | 82042655286828 | New "Load.m2_trf_5286828a" bus1="82042655286828.1.2.3.4" phases=3 conn=Wye model=3 kv=0.380 kw=27,4438807906939 kvar=13,1237394512003 daily="CURVA" status=variable vmaxpu=1.5 vminpu=0.92 | New | "Load. | m2_trf_5286828a | " | bus1=" | 82042655286828 | .1.2.3.4" | phases=3 | conn=Wye | model=3 | kv=0.380 | kw= | 27.4439 | kvar= | 13.1237 | daily="CURVA" | status=variable | vmaxpu=1.5 | vminpu=0.92
m2_trf_5286829a | 15.5553 | 7.2732 | 81490995286829 | New "Load.m2_trf_5286829a" bus1="81490995286829.1.2.3.4" phases=3 conn=Wye model=3 kv=0.380 kw=15,555257711882 kvar=7,27321274838376 daily="CURVA" status=variable vmaxpu=1.5 vminpu=0.92 | New | "Load. | m2_trf_5286829a | " | bus1=" | 81490995286829 | .1.2.3.4" | phases=3 | conn=Wye | model=3 | kv=0.380 | kw= | 15.5553 | kvar= | 7.2732 | daily="CURVA" | status=variable | vmaxpu=1.5 | vminpu=0.92
m2_trf_5286830a | 32.8726 | 15.611 | 81460505286830 | New "Load.m2_trf_5286830a" bus1="81460505286830.1.2.3.4" phases=3 conn=Wye model=3 kv=0.380 kw=32,8725701026926 kvar=15,6109878143605 daily="CURVA" status=variable vmaxpu=1.5 vminpu=0.92 | New | "Load. | m2_trf_5286830a | " | bus1=" | 81460505286830 | .1.2.3.4" | phases=3 | conn=Wye | model=3 | kv=0.380 | kw= | 32.8726 | kvar= | 15.611 | daily="CURVA" | status=variable | vmaxpu=1.5 | vminpu=0.92
m2_trf_5286831a | 27.3082 | 12.751 | 82043025286831 | New "Load.m2_trf_5286831a" bus1="82043025286831.1.2.3.4" phases=3 conn=Wye model=3 kv=0.380 kw=27,3081814129911 kvar=12,750994461654 daily="CURVA" status=variable vmaxpu=1.5 vminpu=0.92 | New | "Load. | m2_trf_5286831a | " | bus1=" | 82043025286831 | .1.2.3.4" | phases=3 | conn=Wye | model=3 | kv=0.380 | kw= | 27.3082 | kvar= | 12.751 | daily="CURVA" | status=variable | vmaxpu=1.5 | vminpu=0.92
m2_trf_5286832a | 22.567 | 10.4445 | 82042575286832 | New "Load.m2_trf_5286832a" bus1="82042575286832.1.2.3.4" phases=3 conn=Wye model=3 kv=0.380 kw=22,5669626988997 kvar=10,4444875162967 daily="CURVA" status=variable vmaxpu=1.5 vminpu=0.92 | New | "Load. | m2_trf_5286832a | " | bus1=" | 82042575286832 | .1.2.3.4" | phases=3 | conn=Wye | model=3 | kv=0.380 | kw= | 22.567 | kvar= | 10.4445 | daily="CURVA" | status=variable | vmaxpu=1.5 | vminpu=0.92
m2_trf_5286833a | 29.8859 | 13.793 | 82041995286833 | New "Load.m2_trf_5286833a" bus1="82041995286833.1.2.3.4" phases=3 conn=Wye model=3 kv=0.380 kw=29,8859100472476 kvar=13,7929545784931 daily="CURVA" status=variable vmaxpu=1.5 vminpu=0.92 | New | "Load. | m2_trf_5286833a | " | bus1=" | 82041995286833 | .1.2.3.4" | phases=3 | conn=Wye | model=3 | kv=0.380 | kw= | 29.8859 | kvar= | 13.793 | daily="CURVA" | status=variable | vmaxpu=1.5 | vminpu=0.92
m2_trf_5286834a | 37.2357 | 17.4043 | 82038095286834 | New "Load.m2_trf_5286834a" bus1="82038095286834.1.2.3.4" phases=3 conn=Wye model=3 kv=0.380 kw=37,2356947803616 kvar=17,4042840750115 daily="CURVA" status=variable vmaxpu=1.5 vminpu=0.92 | New | "Load. | m2_trf_5286834a | " | bus1=" | 82038095286834 | .1.2.3.4" | phases=3 | conn=Wye | model=3 | kv=0.380 | kw= | 37.2357 | kvar= | 17.4043 | daily="CURVA" | status=variable | vmaxpu=1.5 | vminpu=0.92
m2_trf_5286835a | 31.1131 | 14.442 | 82038115286835 | New "Load.m2_trf_5286835a" bus1="82038115286835.1.2.3.4" phases=3 conn=Wye model=3 kv=0.380 kw=31,1131256356819 kvar=14,4420206500853 daily="CURVA" status=variable vmaxpu=1.5 vminpu=0.92 | New | "Load. | m2_trf_5286835a | " | bus1=" | 82038115286835 | .1.2.3.4" | phases=3 | conn=Wye | model=3 | kv=0.380 | kw= | 31.1131 | kvar= | 14.442 | daily="CURVA" | status=variable | vmaxpu=1.5 | vminpu=0.92
m2_trf_5286836a | 19.8793 | 9.1886 | 82041105286836 | New "Load.m2_trf_5286836a" bus1="82041105286836.1.2.3.4" phases=3 conn=Wye model=3 kv=0.380 kw=19,8793499731852 kvar=9,18861163005964 daily="CURVA" status=variable vmaxpu=1.5 vminpu=0.92 | New | "Load. | m2_trf_5286836a | " | bus1=" | 82041105286836 | .1.2.3.4" | phases=3 | conn=Wye | model=3 | kv=0.380 | kw= | 19.8793 | kvar= | 9.1886 | daily="CURVA" | status=variable | vmaxpu=1.5 | vminpu=0.92
m2_trf_5286837a | 10.9527 | 5.1147 | 82041215286837 | New "Load.m2_trf_5286837a" bus1="82041215286837.1.2.3.4" phases=3 conn=Wye model=3 kv=0.380 kw=10,9527022257711 kvar=5,11470951090017 daily="CURVA" status=variable vmaxpu=1.5 vminpu=0.92 | New | "Load. | m2_trf_5286837a | " | bus1=" | 82041215286837 | .1.2.3.4" | phases=3 | conn=Wye | model=3 | kv=0.380 | kw= | 10.9527 | kvar= | 5.1147 | daily="CURVA" | status=variable | vmaxpu=1.5 | vminpu=0.92
m2_trf_5286838a | 20.9564 | 9.7108 | 82041905286838 | New "Load.m2_trf_5286838a" bus1="82041905286838.1.2.3.4" phases=3 conn=Wye model=3 kv=0.380 kw=20,9563672830149 kvar=9,71084203385415 daily="CURVA" status=variable vmaxpu=1.5 vminpu=0.92 | New | "Load. | m2_trf_5286838a | " | bus1=" | 82041905286838 | .1.2.3.4" | phases=3 | conn=Wye | model=3 | kv=0.380 | kw= | 20.9564 | kvar= | 9.7108 | daily="CURVA" | status=variable | vmaxpu=1.5 | vminpu=0.92
m2_trf_5286839a | 30.3075 | 14.1215 | 82038825286839 | New "Load.m2_trf_5286839a" bus1="82038825286839.1.2.3.4" phases=3 conn=Wye model=3 kv=0.380 kw=30,3075499326564 kvar=14,1215043837281 daily="CURVA" status=variable vmaxpu=1.5 vminpu=0.92 | New | "Load. | m2_trf_5286839a | " | bus1=" | 82038825286839 | .1.2.3.4" | phases=3 | conn=Wye | model=3 | kv=0.380 | kw= | 30.3075 | kvar= | 14.1215 | daily="CURVA" | status=variable | vmaxpu=1.5 | vminpu=0.92
m2_trf_5286840a | 43.2039 | 20.2389 | 82037555286840 | New "Load.m2_trf_5286840a" bus1="82037555286840.1.2.3.4" phases=3 conn=Wye model=3 kv=0.380 kw=43,2039268891612 kvar=20,2389193206954 daily="CURVA" status=variable vmaxpu=1.5 vminpu=0.92 | New | "Load. | m2_trf_5286840a | " | bus1=" | 82037555286840 | .1.2.3.4" | phases=3 | conn=Wye | model=3 | kv=0.380 | kw= | 43.2039 | kvar= | 20.2389 | daily="CURVA" | status=variable | vmaxpu=1.5 | vminpu=0.92
m2_trf_5286841a | 26.0398 | 12.0594 | 82039455286841 | New "Load.m2_trf_5286841a" bus1="82039455286841.1.2.3.4" phases=3 conn=Wye model=3 kv=0.380 kw=26,0398476374456 kvar=12,0593831641464 daily="CURVA" status=variable vmaxpu=1.5 vminpu=0.92 | New | "Load. | m2_trf_5286841a | " | bus1=" | 82039455286841 | .1.2.3.4" | phases=3 | conn=Wye | model=3 | kv=0.380 | kw= | 26.0398 | kvar= | 12.0594 | daily="CURVA" | status=variable | vmaxpu=1.5 | vminpu=0.92
m2_trf_5286842a | 28.066 | 12.9758 | 82039695286842 | New "Load.m2_trf_5286842a" bus1="82039695286842.1.2.3.4" phases=3 conn=Wye model=3 kv=0.380 kw=28,0660381429383 kvar=12,9758045486541 daily="CURVA" status=variable vmaxpu=1.5 vminpu=0.92 | New | "Load. | m2_trf_5286842a | " | bus1=" | 82039695286842 | .1.2.3.4" | phases=3 | conn=Wye | model=3 | kv=0.380 | kw= | 28.066 | kvar= | 12.9758 | daily="CURVA" | status=variable | vmaxpu=1.5 | vminpu=0.92
m2_trf_5286843a | 21.4037 | 9.9456 | 82042105286843 | New "Load.m2_trf_5286843a" bus1="82042105286843.1.2.3.4" phases=3 conn=Wye model=3 kv=0.380 kw=21,40372723545 kvar=9,94559105542109 daily="CURVA" status=variable vmaxpu=1.5 vminpu=0.92 | New | "Load. | m2_trf_5286843a | " | bus1=" | 82042105286843 | .1.2.3.4" | phases=3 | conn=Wye | model=3 | kv=0.380 | kw= | 21.4037 | kvar= | 9.9456 | daily="CURVA" | status=variable | vmaxpu=1.5 | vminpu=0.92
m2_trf_5286844a | 19.7632 | 9.1776 | 82042165286844 | New "Load.m2_trf_5286844a" bus1="82042165286844.1.2.3.4" phases=3 conn=Wye model=3 kv=0.380 kw=19,7631542706939 kvar=9,17758450759305 daily="CURVA" status=variable vmaxpu=1.5 vminpu=0.92 | New | "Load. | m2_trf_5286844a | " | bus1=" | 82042165286844 | .1.2.3.4" | phases=3 | conn=Wye | model=3 | kv=0.380 | kw= | 19.7632 | kvar= | 9.1776 | daily="CURVA" | status=variable | vmaxpu=1.5 | vminpu=0.92
m2_trf_5286845a | 27.2035 | 12.5695 | 82042275286845 | New "Load.m2_trf_5286845a" bus1="82042275286845.1.2.3.4" phases=3 conn=Wye model=3 kv=0.380 kw=27,2034806031397 kvar=12,5695074512755 daily="CURVA" status=variable vmaxpu=1.5 vminpu=0.92 | New | "Load. | m2_trf_5286845a | " | bus1=" | 82042275286845 | .1.2.3.4" | phases=3 | conn=Wye | model=3 | kv=0.380 | kw= | 27.2035 | kvar= | 12.5695 | daily="CURVA" | status=variable | vmaxpu=1.5 | vminpu=0.92
m2_trf_5286846a | 21.1992 | 9.7851 | 82041545286846 | New "Load.m2_trf_5286846a" bus1="82041545286846.1.2.3.4" phases=3 conn=Wye model=3 kv=0.380 kw=21,1992116581756 kvar=9,78509241855319 daily="CURVA" status=variable vmaxpu=1.5 vminpu=0.92 | New | "Load. | m2_trf_5286846a | " | bus1=" | 82041545286846 | .1.2.3.4" | phases=3 | conn=Wye | model=3 | kv=0.380 | kw= | 21.1992 | kvar= | 9.7851 | daily="CURVA" | status=variable | vmaxpu=1.5 | vminpu=0.92
m2_trf_5286857a | 37.2755 | 17.2336 | 82062475286857 | New "Load.m2_trf_5286857a" bus1="82062475286857.1.2.3.4" phases=3 conn=Wye model=3 kv=0.380 kw=37,2755114573032 kvar=17,2336383317155 daily="CURVA" status=variable vmaxpu=1.5 vminpu=0.92 | New | "Load. | m2_trf_5286857a | " | bus1=" | 82062475286857 | .1.2.3.4" | phases=3 | conn=Wye | model=3 | kv=0.380 | kw= | 37.2755 | kvar= | 17.2336 | daily="CURVA" | status=variable | vmaxpu=1.5 | vminpu=0.92
m2_trf_5286858a | 26.3879 | 12.2282 | 82064145286858 | New "Load.m2_trf_5286858a" bus1="82064145286858.1.2.3.4" phases=3 conn=Wye model=3 kv=0.380 kw=26,387854493759 kvar=12,2282333224281 daily="CURVA" status=variable vmaxpu=1.5 vminpu=0.92 | New | "Load. | m2_trf_5286858a | " | bus1=" | 82064145286858 | .1.2.3.4" | phases=3 | conn=Wye | model=3 | kv=0.380 | kw= | 26.3879 | kvar= | 12.2282 | daily="CURVA" | status=variable | vmaxpu=1.5 | vminpu=0.92
m2_trf_5286860a | 17.7206 | 8.226 | 82065235286860 | New "Load.m2_trf_5286860a" bus1="82065235286860.1.2.3.4" phases=3 conn=Wye model=3 kv=0.380 kw=17,7205969028161 kvar=8,22597710309109 daily="CURVA" status=variable vmaxpu=1.5 vminpu=0.92 | New | "Load. | m2_trf_5286860a | " | bus1=" | 82065235286860 | .1.2.3.4" | phases=3 | conn=Wye | model=3 | kv=0.380 | kw= | 17.7206 | kvar= | 8.226 | daily="CURVA" | status=variable | vmaxpu=1.5 | vminpu=0.92
m2_trf_5286861a | 20.8703 | 9.6591 | 82064065286861 | New "Load.m2_trf_5286861a" bus1="82064065286861.1.2.3.4" phases=3 conn=Wye model=3 kv=0.380 kw=20,8702602301357 kvar=9,65905587205641 daily="CURVA" status=variable vmaxpu=1.5 vminpu=0.92 | New | "Load. | m2_trf_5286861a | " | bus1=" | 82064065286861 | .1.2.3.4" | phases=3 | conn=Wye | model=3 | kv=0.380 | kw= | 20.8703 | kvar= | 9.6591 | daily="CURVA" | status=variable | vmaxpu=1.5 | vminpu=0.92
m2_trf_5286862a | 29.8766 | 13.7731 | 82065285286862 | New "Load.m2_trf_5286862a" bus1="82065285286862.1.2.3.4" phases=3 conn=Wye model=3 kv=0.380 kw=29,8766406858365 kvar=13,7730511885216 daily="CURVA" status=variable vmaxpu=1.5 vminpu=0.92 | New | "Load. | m2_trf_5286862a | " | bus1=" | 82065285286862 | .1.2.3.4" | phases=3 | conn=Wye | model=3 | kv=0.380 | kw= | 29.8766 | kvar= | 13.7731 | daily="CURVA" | status=variable | vmaxpu=1.5 | vminpu=0.92
m2_trf_5286863a | 23.5769 | 10.9466 | 82064825286863 | New "Load.m2_trf_5286863a" bus1="82064825286863.1.2.3.4" phases=3 conn=Wye model=3 kv=0.380 kw=23,5768754088524 kvar=10,9466085628161 daily="CURVA" status=variable vmaxpu=1.5 vminpu=0.92 | New | "Load. | m2_trf_5286863a | " | bus1=" | 82064825286863 | .1.2.3.4" | phases=3 | conn=Wye | model=3 | kv=0.380 | kw= | 23.5769 | kvar= | 10.9466 | daily="CURVA" | status=variable | vmaxpu=1.5 | vminpu=0.92
m2_trf_5286864a | 23.947 | 11.1074 | 82064425286864 | New "Load.m2_trf_5286864a" bus1="82064425286864.1.2.3.4" phases=3 conn=Wye model=3 kv=0.380 kw=23,9470347537626 kvar=11,1073681934778 daily="CURVA" status=variable vmaxpu=1.5 vminpu=0.92 | New | "Load. | m2_trf_5286864a | " | bus1=" | 82064425286864 | .1.2.3.4" | phases=3 | conn=Wye | model=3 | kv=0.380 | kw= | 23.947 | kvar= | 11.1074 | daily="CURVA" | status=variable | vmaxpu=1.5 | vminpu=0.92
m2_trf_5286865a | 23.4836 | 10.8618 | 82065005286865 | New "Load.m2_trf_5286865a" bus1="82065005286865.1.2.3.4" phases=3 conn=Wye model=3 kv=0.380 kw=23,4836203778492 kvar=10,8617893412813 daily="CURVA" status=variable vmaxpu=1.5 vminpu=0.92 | New | "Load. | m2_trf_5286865a | " | bus1=" | 82065005286865 | .1.2.3.4" | phases=3 | conn=Wye | model=3 | kv=0.380 | kw= | 23.4836 | kvar= | 10.8618 | daily="CURVA" | status=variable | vmaxpu=1.5 | vminpu=0.92
m2_trf_5286866a | 30.0942 | 13.9183 | 82063385286866 | New "Load.m2_trf_5286866a" bus1="82063385286866.1.2.3.4" phases=3 conn=Wye model=3 kv=0.380 kw=30,0941864320986 kvar=13,9183010752813 daily="CURVA" status=variable vmaxpu=1.5 vminpu=0.92 | New | "Load. | m2_trf_5286866a | " | bus1=" | 82063385286866 | .1.2.3.4" | phases=3 | conn=Wye | model=3 | kv=0.380 | kw= | 30.0942 | kvar= | 13.9183 | daily="CURVA" | status=variable | vmaxpu=1.5 | vminpu=0.92
m2_trf_5286867a | 28.3748 | 13.0216 | 82044385286867 | New "Load.m2_trf_5286867a" bus1="82044385286867.1.2.3.4" phases=3 conn=Wye model=3 kv=0.380 kw=28,3748455691457 kvar=13,021605265208 daily="CURVA" status=variable vmaxpu=1.5 vminpu=0.92 | New | "Load. | m2_trf_5286867a | " | bus1=" | 82044385286867 | .1.2.3.4" | phases=3 | conn=Wye | model=3 | kv=0.380 | kw= | 28.3748 | kvar= | 13.0216 | daily="CURVA" | status=variable | vmaxpu=1.5 | vminpu=0.92
m2_trf_5286871a | 20.2164 | 9.3271 | 82055725286871 | New "Load.m2_trf_5286871a" bus1="82055725286871.1.2.3.4" phases=3 conn=Wye model=3 kv=0.380 kw=20,2163968072582 kvar=9,32711870832511 daily="CURVA" status=variable vmaxpu=1.5 vminpu=0.92 | New | "Load. | m2_trf_5286871a | " | bus1=" | 82055725286871 | .1.2.3.4" | phases=3 | conn=Wye | model=3 | kv=0.380 | kw= | 20.2164 | kvar= | 9.3271 | daily="CURVA" | status=variable | vmaxpu=1.5 | vminpu=0.92
m2_trf_5286872a | 19.0948 | 8.6823 | 82054825286872 | New "Load.m2_trf_5286872a" bus1="82054825286872.1.2.3.4" phases=3 conn=Wye model=3 kv=0.380 kw=19,0947979160548 kvar=8,68229619968787 daily="CURVA" status=variable vmaxpu=1.5 vminpu=0.92 | New | "Load. | m2_trf_5286872a | " | bus1=" | 82054825286872 | .1.2.3.4" | phases=3 | conn=Wye | model=3 | kv=0.380 | kw= | 19.0948 | kvar= | 8.6823 | daily="CURVA" | status=variable | vmaxpu=1.5 | vminpu=0.92
m2_trf_5286890a | 26.6612 | 12.3655 | 82056915286890 | New "Load.m2_trf_5286890a" bus1="82056915286890.1.2.3.4" phases=3 conn=Wye model=3 kv=0.380 kw=26,6612148173334 kvar=12,365539425368 daily="CURVA" status=variable vmaxpu=1.5 vminpu=0.92 | New | "Load. | m2_trf_5286890a | " | bus1=" | 82056915286890 | .1.2.3.4" | phases=3 | conn=Wye | model=3 | kv=0.380 | kw= | 26.6612 | kvar= | 12.3655 | daily="CURVA" | status=variable | vmaxpu=1.5 | vminpu=0.92
m2_trf_5286891a | 26.4818 | 12.3154 | 82056385286891 | New "Load.m2_trf_5286891a" bus1="82056385286891.1.2.3.4" phases=3 conn=Wye model=3 kv=0.380 kw=26,4818282187894 kvar=12,3154332729611 daily="CURVA" status=variable vmaxpu=1.5 vminpu=0.92 | New | "Load. | m2_trf_5286891a | " | bus1=" | 82056385286891 | .1.2.3.4" | phases=3 | conn=Wye | model=3 | kv=0.380 | kw= | 26.4818 | kvar= | 12.3154 | daily="CURVA" | status=variable | vmaxpu=1.5 | vminpu=0.92
m2_trf_5286914a | 29.5056 | 13.6407 | 82053635286914 | New "Load.m2_trf_5286914a" bus1="82053635286914.1.2.3.4" phases=3 conn=Wye model=3 kv=0.380 kw=29,505605655156 kvar=13,6407017943999 daily="CURVA" status=variable vmaxpu=1.5 vminpu=0.92 | New | "Load. | m2_trf_5286914a | " | bus1=" | 82053635286914 | .1.2.3.4" | phases=3 | conn=Wye | model=3 | kv=0.380 | kw= | 29.5056 | kvar= | 13.6407 | daily="CURVA" | status=variable | vmaxpu=1.5 | vminpu=0.92
m2_trf_5286915a | 24.5362 | 11.2802 | 82054535286915 | New "Load.m2_trf_5286915a" bus1="82054535286915.1.2.3.4" phases=3 conn=Wye model=3 kv=0.380 kw=24,5362436080537 kvar=11,2801916696158 daily="CURVA" status=variable vmaxpu=1.5 vminpu=0.92 | New | "Load. | m2_trf_5286915a | " | bus1=" | 82054535286915 | .1.2.3.4" | phases=3 | conn=Wye | model=3 | kv=0.380 | kw= | 24.5362 | kvar= | 11.2802 | daily="CURVA" | status=variable | vmaxpu=1.5 | vminpu=0.92
m2_trf_5286916a | 31.7722 | 14.6133 | 82054235286916 | New "Load.m2_trf_5286916a" bus1="82054235286916.1.2.3.4" phases=3 conn=Wye model=3 kv=0.380 kw=31,7721840370998 kvar=14,613291481582 daily="CURVA" status=variable vmaxpu=1.5 vminpu=0.92 | New | "Load. | m2_trf_5286916a | " | bus1=" | 82054235286916 | .1.2.3.4" | phases=3 | conn=Wye | model=3 | kv=0.380 | kw= | 31.7722 | kvar= | 14.6133 | daily="CURVA" | status=variable | vmaxpu=1.5 | vminpu=0.92
m2_trf_5286917a | 47.2675 | 21.866 | 82054305286917 | New "Load.m2_trf_5286917a" bus1="82054305286917.1.2.3.4" phases=3 conn=Wye model=3 kv=0.380 kw=47,2674769006807 kvar=21,8660099542244 daily="CURVA" status=variable vmaxpu=1.5 vminpu=0.92 | New | "Load. | m2_trf_5286917a | " | bus1=" | 82054305286917 | .1.2.3.4" | phases=3 | conn=Wye | model=3 | kv=0.380 | kw= | 47.2675 | kvar= | 21.866 | daily="CURVA" | status=variable | vmaxpu=1.5 | vminpu=0.92
m2_trf_5286918a | 40.4336 | 18.7367 | 82053975286918 | New "Load.m2_trf_5286918a" bus1="82053975286918.1.2.3.4" phases=3 conn=Wye model=3 kv=0.380 kw=40,4335613181522 kvar=18,736685726762 daily="CURVA" status=variable vmaxpu=1.5 vminpu=0.92 | New | "Load. | m2_trf_5286918a | " | bus1=" | 82053975286918 | .1.2.3.4" | phases=3 | conn=Wye | model=3 | kv=0.380 | kw= | 40.4336 | kvar= | 18.7367 | daily="CURVA" | status=variable | vmaxpu=1.5 | vminpu=0.92
m2_trf_5286919a | 21.6595 | 10.0335 | 82060535286919 | New "Load.m2_trf_5286919a" bus1="82060535286919.1.2.3.4" phases=3 conn=Wye model=3 kv=0.380 kw=21,659498091589 kvar=10,0335137048975 daily="CURVA" status=variable vmaxpu=1.5 vminpu=0.92 | New | "Load. | m2_trf_5286919a | " | bus1=" | 82060535286919 | .1.2.3.4" | phases=3 | conn=Wye | model=3 | kv=0.380 | kw= | 21.6595 | kvar= | 10.0335 | daily="CURVA" | status=variable | vmaxpu=1.5 | vminpu=0.92
m2_trf_5286930a | 24.1352 | 11.1526 | 82049375286930 | New "Load.m2_trf_5286930a" bus1="82049375286930.1.2.3.4" phases=3 conn=Wye model=3 kv=0.380 kw=24,135171073305 kvar=11,1526377416107 daily="CURVA" status=variable vmaxpu=1.5 vminpu=0.92 | New | "Load. | m2_trf_5286930a | " | bus1=" | 82049375286930 | .1.2.3.4" | phases=3 | conn=Wye | model=3 | kv=0.380 | kw= | 24.1352 | kvar= | 11.1526 | daily="CURVA" | status=variable | vmaxpu=1.5 | vminpu=0.92
m2_trf_5286931a | 47.7144 | 21.8391 | 82049545286931 | New "Load.m2_trf_5286931a" bus1="82049545286931.1.2.3.4" phases=3 conn=Wye model=3 kv=0.380 kw=47,7143760199622 kvar=21,8390914541429 daily="CURVA" status=variable vmaxpu=1.5 vminpu=0.92 | New | "Load. | m2_trf_5286931a | " | bus1=" | 82049545286931 | .1.2.3.4" | phases=3 | conn=Wye | model=3 | kv=0.380 | kw= | 47.7144 | kvar= | 21.8391 | daily="CURVA" | status=variable | vmaxpu=1.5 | vminpu=0.92
m2_trf_5286932a | 14.1915 | 6.6228 | 82049765286932 | New "Load.m2_trf_5286932a" bus1="82049765286932.1.2.3.4" phases=3 conn=Wye model=3 kv=0.380 kw=14,1914676815716 kvar=6,62276635075499 daily="CURVA" status=variable vmaxpu=1.5 vminpu=0.92 | New | "Load. | m2_trf_5286932a | " | bus1=" | 82049765286932 | .1.2.3.4" | phases=3 | conn=Wye | model=3 | kv=0.380 | kw= | 14.1915 | kvar= | 6.6228 | daily="CURVA" | status=variable | vmaxpu=1.5 | vminpu=0.92
m2_trf_5286933a | 32.1418 | 14.8708 | 82049805286933 | New "Load.m2_trf_5286933a" bus1="82049805286933.1.2.3.4" phases=3 conn=Wye model=3 kv=0.380 kw=32,1418263906083 kvar=14,8708187033546 daily="CURVA" status=variable vmaxpu=1.5 vminpu=0.92 | New | "Load. | m2_trf_5286933a | " | bus1=" | 82049805286933 | .1.2.3.4" | phases=3 | conn=Wye | model=3 | kv=0.380 | kw= | 32.1418 | kvar= | 14.8708 | daily="CURVA" | status=variable | vmaxpu=1.5 | vminpu=0.92
m2_trf_5286934a | 50.2924 | 23.5185 | 82049885286934 | New "Load.m2_trf_5286934a" bus1="82049885286934.1.2.3.4" phases=3 conn=Wye model=3 kv=0.380 kw=50,2924036550967 kvar=23,5185213164718 daily="CURVA" status=variable vmaxpu=1.5 vminpu=0.92 | New | "Load. | m2_trf_5286934a | " | bus1=" | 82049885286934 | .1.2.3.4" | phases=3 | conn=Wye | model=3 | kv=0.380 | kw= | 50.2924 | kvar= | 23.5185 | daily="CURVA" | status=variable | vmaxpu=1.5 | vminpu=0.92
m2_trf_5286935a | 9.7984 | 4.5182 | 82050325286935 | New "Load.m2_trf_5286935a" bus1="82050325286935.1.2.3.4" phases=3 conn=Wye model=3 kv=0.380 kw=9,79836707165655 kvar=4,51824256204547 daily="CURVA" status=variable vmaxpu=1.5 vminpu=0.92 | New | "Load. | m2_trf_5286935a | " | bus1=" | 82050325286935 | .1.2.3.4" | phases=3 | conn=Wye | model=3 | kv=0.380 | kw= | 9.7984 | kvar= | 4.5182 | daily="CURVA" | status=variable | vmaxpu=1.5 | vminpu=0.92
m2_trf_5286936a | 22.5849 | 10.309 | 82049975286936 | New "Load.m2_trf_5286936a" bus1="82049975286936.1.2.3.4" phases=3 conn=Wye model=3 kv=0.380 kw=22,5849169808853 kvar=10,3089694553513 daily="CURVA" status=variable vmaxpu=1.5 vminpu=0.92 | New | "Load. | m2_trf_5286936a | " | bus1=" | 82049975286936 | .1.2.3.4" | phases=3 | conn=Wye | model=3 | kv=0.380 | kw= | 22.5849 | kvar= | 10.309 | daily="CURVA" | status=variable | vmaxpu=1.5 | vminpu=0.92
m2_trf_5286937a | 8.1989 | 3.7786 | 82050035286937 | New "Load.m2_trf_5286937a" bus1="82050035286937.1.2.3.4" phases=3 conn=Wye model=3 kv=0.380 kw=8,1989295004689 kvar=3,7786466840681 daily="CURVA" status=variable vmaxpu=1.5 vminpu=0.92 | New | "Load. | m2_trf_5286937a | " | bus1=" | 82050035286937 | .1.2.3.4" | phases=3 | conn=Wye | model=3 | kv=0.380 | kw= | 8.1989 | kvar= | 3.7786 | daily="CURVA" | status=variable | vmaxpu=1.5 | vminpu=0.92
m2_trf_5286938a | 29.1881 | 13.5338 | 82050465286938 | New "Load.m2_trf_5286938a" bus1="82050465286938.1.2.3.4" phases=3 conn=Wye model=3 kv=0.380 kw=29,1881456033494 kvar=13,5337671873867 daily="CURVA" status=variable vmaxpu=1.5 vminpu=0.92 | New | "Load. | m2_trf_5286938a | " | bus1=" | 82050465286938 | .1.2.3.4" | phases=3 | conn=Wye | model=3 | kv=0.380 | kw= | 29.1881 | kvar= | 13.5338 | daily="CURVA" | status=variable | vmaxpu=1.5 | vminpu=0.92
m2_trf_5286939a | 16.5815 | 7.6479 | 82039815286939 | New "Load.m2_trf_5286939a" bus1="82039815286939.1.2.3.4" phases=3 conn=Wye model=3 kv=0.380 kw=16,5815310569947 kvar=7,64787309896679 daily="CURVA" status=variable vmaxpu=1.5 vminpu=0.92 | New | "Load. | m2_trf_5286939a | " | bus1=" | 82039815286939 | .1.2.3.4" | phases=3 | conn=Wye | model=3 | kv=0.380 | kw= | 16.5815 | kvar= | 7.6479 | daily="CURVA" | status=variable | vmaxpu=1.5 | vminpu=0.92
m2_trf_5286940a | 21.0334 | 9.6516 | 82039945286940 | New "Load.m2_trf_5286940a" bus1="82039945286940.1.2.3.4" phases=3 conn=Wye model=3 kv=0.380 kw=21,0333909629746 kvar=9,65156248824189 daily="CURVA" status=variable vmaxpu=1.5 vminpu=0.92 | New | "Load. | m2_trf_5286940a | " | bus1=" | 82039945286940 | .1.2.3.4" | phases=3 | conn=Wye | model=3 | kv=0.380 | kw= | 21.0334 | kvar= | 9.6516 | daily="CURVA" | status=variable | vmaxpu=1.5 | vminpu=0.92
m2_trf_5286941a | 26.3817 | 12.1322 | 82040015286941 | New "Load.m2_trf_5286941a" bus1="82040015286941.1.2.3.4" phases=3 conn=Wye model=3 kv=0.380 kw=26,3817176719557 kvar=12,1321790899274 daily="CURVA" status=variable vmaxpu=1.5 vminpu=0.92 | New | "Load. | m2_trf_5286941a | " | bus1=" | 82040015286941 | .1.2.3.4" | phases=3 | conn=Wye | model=3 | kv=0.380 | kw= | 26.3817 | kvar= | 12.1322 | daily="CURVA" | status=variable | vmaxpu=1.5 | vminpu=0.92
m2_trf_5286942a | 11.4764 | 5.2992 | 82040165286942 | New "Load.m2_trf_5286942a" bus1="82040165286942.1.2.3.4" phases=3 conn=Wye model=3 kv=0.380 kw=11,4764256540572 kvar=5,29922052138076 daily="CURVA" status=variable vmaxpu=1.5 vminpu=0.92 | New | "Load. | m2_trf_5286942a | " | bus1=" | 82040165286942 | .1.2.3.4" | phases=3 | conn=Wye | model=3 | kv=0.380 | kw= | 11.4764 | kvar= | 5.2992 | daily="CURVA" | status=variable | vmaxpu=1.5 | vminpu=0.92
m2_trf_5286943a | 9.9029 | 4.5557 | 82040265286943 | New "Load.m2_trf_5286943a" bus1="82040265286943.1.2.3.4" phases=3 conn=Wye model=3 kv=0.380 kw=9,90294015329969 kvar=4,55567466520726 daily="CURVA" status=variable vmaxpu=1.5 vminpu=0.92 | New | "Load. | m2_trf_5286943a | " | bus1=" | 82040265286943 | .1.2.3.4" | phases=3 | conn=Wye | model=3 | kv=0.380 | kw= | 9.9029 | kvar= | 4.5557 | daily="CURVA" | status=variable | vmaxpu=1.5 | vminpu=0.92
m2_trf_5286944a | 13.3886 | 6.1798 | 82039725286944 | New "Load.m2_trf_5286944a" bus1="82039725286944.1.2.3.4" phases=3 conn=Wye model=3 kv=0.380 kw=13,3886340114127 kvar=6,17979821707823 daily="CURVA" status=variable vmaxpu=1.5 vminpu=0.92 | New | "Load. | m2_trf_5286944a | " | bus1=" | 82039725286944 | .1.2.3.4" | phases=3 | conn=Wye | model=3 | kv=0.380 | kw= | 13.3886 | kvar= | 6.1798 | daily="CURVA" | status=variable | vmaxpu=1.5 | vminpu=0.92
m2_trf_5286945a | 26.9924 | 12.4536 | 82040415286945 | New "Load.m2_trf_5286945a" bus1="82040415286945.1.2.3.4" phases=3 conn=Wye model=3 kv=0.380 kw=26,9924294062816 kvar=12,4535927845767 daily="CURVA" status=variable vmaxpu=1.5 vminpu=0.92 | New | "Load. | m2_trf_5286945a | " | bus1=" | 82040415286945 | .1.2.3.4" | phases=3 | conn=Wye | model=3 | kv=0.380 | kw= | 26.9924 | kvar= | 12.4536 | daily="CURVA" | status=variable | vmaxpu=1.5 | vminpu=0.92
m2_trf_5286946a | 14.4618 | 6.6564 | 82040575286946 | New "Load.m2_trf_5286946a" bus1="82040575286946.1.2.3.4" phases=3 conn=Wye model=3 kv=0.380 kw=14,4618169624097 kvar=6,65644870513775 daily="CURVA" status=variable vmaxpu=1.5 vminpu=0.92 | New | "Load. | m2_trf_5286946a | " | bus1=" | 82040575286946 | .1.2.3.4" | phases=3 | conn=Wye | model=3 | kv=0.380 | kw= | 14.4618 | kvar= | 6.6564 | daily="CURVA" | status=variable | vmaxpu=1.5 | vminpu=0.92
m2_trf_5440862a | 24.9775 | 11.5231 | 81479715440862 | New "Load.m2_trf_5440862a" bus1="81479715440862.1.2.3.4" phases=3 conn=Wye model=3 kv=0.380 kw=24,9775356749488 kvar=11,5231147265037 daily="CURVA" status=variable vmaxpu=1.5 vminpu=0.92 | New | "Load. | m2_trf_5440862a | " | bus1=" | 81479715440862 | .1.2.3.4" | phases=3 | conn=Wye | model=3 | kv=0.380 | kw= | 24.9775 | kvar= | 11.5231 | daily="CURVA" | status=variable | vmaxpu=1.5 | vminpu=0.92
m2_trf_5469845a | 14.0411 | 6.4313 | 82032105469845 | New "Load.m2_trf_5469845a" bus1="82032105469845.1.2.3.4" phases=3 conn=Wye model=3 kv=0.380 kw=14,0411363760069 kvar=6,43132866900474 daily="CURVA" status=variable vmaxpu=1.5 vminpu=0.92 | New | "Load. | m2_trf_5469845a | " | bus1=" | 82032105469845 | .1.2.3.4" | phases=3 | conn=Wye | model=3 | kv=0.380 | kw= | 14.0411 | kvar= | 6.4313 | daily="CURVA" | status=variable | vmaxpu=1.5 | vminpu=0.92
m2_trf_5470133a | 11.5113 | 5.2796 | 82034125470133 | New "Load.m2_trf_5470133a" bus1="82034125470133.1.2.3.4" phases=3 conn=Wye model=3 kv=0.380 kw=11,511347831044 kvar=5,27957236773379 daily="CURVA" status=variable vmaxpu=1.5 vminpu=0.92 | New | "Load. | m2_trf_5470133a | " | bus1=" | 82034125470133 | .1.2.3.4" | phases=3 | conn=Wye | model=3 | kv=0.380 | kw= | 11.5113 | kvar= | 5.2796 | daily="CURVA" | status=variable | vmaxpu=1.5 | vminpu=0.92
m2_trf_5472282a | 8.173 | 3.8531 | 87774405472282 | New "Load.m2_trf_5472282a" bus1="87774405472282.1.2.3.4" phases=3 conn=Wye model=3 kv=0.380 kw=8,17296685620955 kvar=3,85306946238757 daily="CURVA" status=variable vmaxpu=1.5 vminpu=0.92 | New | "Load. | m2_trf_5472282a | " | bus1=" | 87774405472282 | .1.2.3.4" | phases=3 | conn=Wye | model=3 | kv=0.380 | kw= | 8.173 | kvar= | 3.8531 | daily="CURVA" | status=variable | vmaxpu=1.5 | vminpu=0.92
m2_trf_5479360a | 8.7226 | 4.0458 | 81460535479360 | New "Load.m2_trf_5479360a" bus1="81460535479360.1.2.3.4" phases=3 conn=Wye model=3 kv=0.380 kw=8,72261004094265 kvar=4,04583724325021 daily="CURVA" status=variable vmaxpu=1.5 vminpu=0.92 | New | "Load. | m2_trf_5479360a | " | bus1=" | 81460535479360 | .1.2.3.4" | phases=3 | conn=Wye | model=3 | kv=0.380 | kw= | 8.7226 | kvar= | 4.0458 | daily="CURVA" | status=variable | vmaxpu=1.5 | vminpu=0.92
m2_trf_5491509a | 8.8686 | 4.1056 | 88287355491509 | New "Load.m2_trf_5491509a" bus1="88287355491509.1.2.3.4" phases=3 conn=Wye model=3 kv=0.380 kw=8,86863611150458 kvar=4,10564003359217 daily="CURVA" status=variable vmaxpu=1.5 vminpu=0.92 | New | "Load. | m2_trf_5491509a | " | bus1=" | 88287355491509 | .1.2.3.4" | phases=3 | conn=Wye | model=3 | kv=0.380 | kw= | 8.8686 | kvar= | 4.1056 | daily="CURVA" | status=variable | vmaxpu=1.5 | vminpu=0.92
m2_trf_5499009a | 22.9192 | 10.5469 | 82062715499009 | New "Load.m2_trf_5499009a" bus1="82062715499009.1.2.3.4" phases=3 conn=Wye model=3 kv=0.380 kw=22,9191509938156 kvar=10,5469021240448 daily="CURVA" status=variable vmaxpu=1.5 vminpu=0.92 | New | "Load. | m2_trf_5499009a | " | bus1=" | 82062715499009 | .1.2.3.4" | phases=3 | conn=Wye | model=3 | kv=0.380 | kw= | 22.9192 | kvar= | 10.5469 | daily="CURVA" | status=variable | vmaxpu=1.5 | vminpu=0.92
m2_trf_5485359a | 8.6895 | 4.0273 | 88109845485359 | New "Load.m2_trf_5485359a" bus1="88109845485359.1.2.3.4" phases=3 conn=Wye model=3 kv=0.380 kw=8,68947717898727 kvar=4,02729288975623 daily="CURVA" status=variable vmaxpu=1.5 vminpu=0.92 | New | "Load. | m2_trf_5485359a | " | bus1=" | 88109845485359 | .1.2.3.4" | phases=3 | conn=Wye | model=3 | kv=0.380 | kw= | 8.6895 | kvar= | 4.0273 | daily="CURVA" | status=variable | vmaxpu=1.5 | vminpu=0.92
m2_trf_5502834a | 26.3489 | 12.0974 | 82026575502834 | New "Load.m2_trf_5502834a" bus1="82026575502834.1.2.3.4" phases=3 conn=Wye model=3 kv=0.380 kw=26,348919832849 kvar=12,097445691433 daily="CURVA" status=variable vmaxpu=1.5 vminpu=0.92 | New | "Load. | m2_trf_5502834a | " | bus1=" | 82026575502834 | .1.2.3.4" | phases=3 | conn=Wye | model=3 | kv=0.380 | kw= | 26.3489 | kvar= | 12.0974 | daily="CURVA" | status=variable | vmaxpu=1.5 | vminpu=0.92
m2_trf_5505307a | 35.2432 | 16.1503 | 82034555505307 | New "Load.m2_trf_5505307a" bus1="82034555505307.1.2.3.4" phases=3 conn=Wye model=3 kv=0.380 kw=35,2432252227411 kvar=16,1502837239133 daily="CURVA" status=variable vmaxpu=1.5 vminpu=0.92 | New | "Load. | m2_trf_5505307a | " | bus1=" | 82034555505307 | .1.2.3.4" | phases=3 | conn=Wye | model=3 | kv=0.380 | kw= | 35.2432 | kvar= | 16.1503 | daily="CURVA" | status=variable | vmaxpu=1.5 | vminpu=0.92
m2_trf_5535535a | 18.1164 | 8.4083 | 89701935535535 | New "Load.m2_trf_5535535a" bus1="89701935535535.1.2.3.4" phases=3 conn=Wye model=3 kv=0.380 kw=18,1163603417851 kvar=8,40832768705896 daily="CURVA" status=variable vmaxpu=1.5 vminpu=0.92 | New | "Load. | m2_trf_5535535a | " | bus1=" | 89701935535535 | .1.2.3.4" | phases=3 | conn=Wye | model=3 | kv=0.380 | kw= | 18.1164 | kvar= | 8.4083 | daily="CURVA" | status=variable | vmaxpu=1.5 | vminpu=0.92
m2_trf_5537656a | 11.2022 | 5.1656 | 89813615537656 | New "Load.m2_trf_5537656a" bus1="89813615537656.1.2.3.4" phases=3 conn=Wye model=3 kv=0.380 kw=11,2022423607757 kvar=5,1655520663268 daily="CURVA" status=variable vmaxpu=1.5 vminpu=0.92 | New | "Load. | m2_trf_5537656a | " | bus1=" | 89813615537656 | .1.2.3.4" | phases=3 | conn=Wye | model=3 | kv=0.380 | kw= | 11.2022 | kvar= | 5.1656 | daily="CURVA" | status=variable | vmaxpu=1.5 | vminpu=0.92
m2_trf_5547722a | 12.01 | 5.7362 | 90017985547722 | New "Load.m2_trf_5547722a" bus1="90017985547722.1.2.3.4" phases=3 conn=Wye model=3 kv=0.380 kw=12,0099518369644 kvar=5,73624245603996 daily="CURVA" status=variable vmaxpu=1.5 vminpu=0.92 | New | "Load. | m2_trf_5547722a | " | bus1=" | 90017985547722 | .1.2.3.4" | phases=3 | conn=Wye | model=3 | kv=0.380 | kw= | 12.01 | kvar= | 5.7362 | daily="CURVA" | status=variable | vmaxpu=1.5 | vminpu=0.92
m2_trf_5551754a | 16.1959 | 7.4802 | 82061675551754 | New "Load.m2_trf_5551754a" bus1="82061675551754.1.2.3.4" phases=3 conn=Wye model=3 kv=0.380 kw=16,1958533298397 kvar=7,480236483876 daily="CURVA" status=variable vmaxpu=1.5 vminpu=0.92 | New | "Load. | m2_trf_5551754a | " | bus1=" | 82061675551754 | .1.2.3.4" | phases=3 | conn=Wye | model=3 | kv=0.380 | kw= | 16.1959 | kvar= | 7.4802 | daily="CURVA" | status=variable | vmaxpu=1.5 | vminpu=0.92
m2_trf_5552038a | 24.0211 | 11.2875 | 90190165552038 | New "Load.m2_trf_5552038a" bus1="90190165552038.1.2.3.4" phases=3 conn=Wye model=3 kv=0.380 kw=24,0211497330826 kvar=11,2874623475781 daily="CURVA" status=variable vmaxpu=1.5 vminpu=0.92 | New | "Load. | m2_trf_5552038a | " | bus1=" | 90190165552038 | .1.2.3.4" | phases=3 | conn=Wye | model=3 | kv=0.380 | kw= | 24.0211 | kvar= | 11.2875 | daily="CURVA" | status=variable | vmaxpu=1.5 | vminpu=0.92
m2_trf_5552309a | 18.8925 | 8.7769 | 82024125552309 | New "Load.m2_trf_5552309a" bus1="82024125552309.1.2.3.4" phases=3 conn=Wye model=3 kv=0.380 kw=18,8925259951229 kvar=8,77690367606274 daily="CURVA" status=variable vmaxpu=1.5 vminpu=0.92 | New | "Load. | m2_trf_5552309a | " | bus1=" | 82024125552309 | .1.2.3.4" | phases=3 | conn=Wye | model=3 | kv=0.380 | kw= | 18.8925 | kvar= | 8.7769 | daily="CURVA" | status=variable | vmaxpu=1.5 | vminpu=0.92
m2_trf_5552553a | 5.6659 | 2.6337 | 90214315552553 | New "Load.m2_trf_5552553a" bus1="90214315552553.1.2.3.4" phases=3 conn=Wye model=3 kv=0.380 kw=5,66590708461932 kvar=2,63371657479061 daily="CURVA" status=variable vmaxpu=1.5 vminpu=0.92 | New | "Load. | m2_trf_5552553a | " | bus1=" | 90214315552553 | .1.2.3.4" | phases=3 | conn=Wye | model=3 | kv=0.380 | kw= | 5.6659 | kvar= | 2.6337 | daily="CURVA" | status=variable | vmaxpu=1.5 | vminpu=0.92
m2_trf_5552819a | 51.9433 | 23.6842 | 82032765552819 | New "Load.m2_trf_5552819a" bus1="82032765552819.1.2.3.4" phases=3 conn=Wye model=3 kv=0.380 kw=51,9432604907252 kvar=23,6841798396167 daily="CURVA" status=variable vmaxpu=1.5 vminpu=0.92 | New | "Load. | m2_trf_5552819a | " | bus1=" | 82032765552819 | .1.2.3.4" | phases=3 | conn=Wye | model=3 | kv=0.380 | kw= | 51.9433 | kvar= | 23.6842 | daily="CURVA" | status=variable | vmaxpu=1.5 | vminpu=0.92
m2_trf_5569878a | 24.633 | 11.2777 | 82055955569878 | New "Load.m2_trf_5569878a" bus1="82055955569878.1.2.3.4" phases=3 conn=Wye model=3 kv=0.380 kw=24,6330469711789 kvar=11,2777230958522 daily="CURVA" status=variable vmaxpu=1.5 vminpu=0.92 | New | "Load. | m2_trf_5569878a | " | bus1=" | 82055955569878 | .1.2.3.4" | phases=3 | conn=Wye | model=3 | kv=0.380 | kw= | 24.633 | kvar= | 11.2777 | daily="CURVA" | status=variable | vmaxpu=1.5 | vminpu=0.92
m2_trf_5555964a | 8.4819 | 4.0796 | 90305705555964 | New "Load.m2_trf_5555964a" bus1="90305705555964.1.2.3.4" phases=3 conn=Wye model=3 kv=0.380 kw=8,48188728435926 kvar=4,07964864050648 daily="CURVA" status=variable vmaxpu=1.5 vminpu=0.92 | New | "Load. | m2_trf_5555964a | " | bus1=" | 90305705555964 | .1.2.3.4" | phases=3 | conn=Wye | model=3 | kv=0.380 | kw= | 8.4819 | kvar= | 4.0796 | daily="CURVA" | status=variable | vmaxpu=1.5 | vminpu=0.92
m2_trf_5557353a | 26.8726 | 12.4643 | 82044325557353 | New "Load.m2_trf_5557353a" bus1="82044325557353.1.2.3.4" phases=3 conn=Wye model=3 kv=0.380 kw=26,8726149520942 kvar=12,4642649821488 daily="CURVA" status=variable vmaxpu=1.5 vminpu=0.92 | New | "Load. | m2_trf_5557353a | " | bus1=" | 82044325557353 | .1.2.3.4" | phases=3 | conn=Wye | model=3 | kv=0.380 | kw= | 26.8726 | kvar= | 12.4643 | daily="CURVA" | status=variable | vmaxpu=1.5 | vminpu=0.92
m2_trf_5558213a | 18.229 | 8.432 | 90349975558213 | New "Load.m2_trf_5558213a" bus1="90349975558213.1.2.3.4" phases=3 conn=Wye model=3 kv=0.380 kw=18,2290256590952 kvar=8,43204781734384 daily="CURVA" status=variable vmaxpu=1.5 vminpu=0.92 | New | "Load. | m2_trf_5558213a | " | bus1=" | 90349975558213 | .1.2.3.4" | phases=3 | conn=Wye | model=3 | kv=0.380 | kw= | 18.229 | kvar= | 8.432 | daily="CURVA" | status=variable | vmaxpu=1.5 | vminpu=0.92
m2_trf_5560489a | 20.8314 | 9.6606 | 90409505560489 | New "Load.m2_trf_5560489a" bus1="90409505560489.1.2.3.4" phases=3 conn=Wye model=3 kv=0.380 kw=20,8314221710007 kvar=9,66060801676261 daily="CURVA" status=variable vmaxpu=1.5 vminpu=0.92 | New | "Load. | m2_trf_5560489a | " | bus1=" | 90409505560489 | .1.2.3.4" | phases=3 | conn=Wye | model=3 | kv=0.380 | kw= | 20.8314 | kvar= | 9.6606 | daily="CURVA" | status=variable | vmaxpu=1.5 | vminpu=0.92
m2_trf_5574596a | 22.0025 | 10.1299 | 82031945574596 | New "Load.m2_trf_5574596a" bus1="82031945574596.1.2.3.4" phases=3 conn=Wye model=3 kv=0.380 kw=22,0024655773407 kvar=10,1298795780137 daily="CURVA" status=variable vmaxpu=1.5 vminpu=0.92 | New | "Load. | m2_trf_5574596a | " | bus1=" | 82031945574596 | .1.2.3.4" | phases=3 | conn=Wye | model=3 | kv=0.380 | kw= | 22.0025 | kvar= | 10.1299 | daily="CURVA" | status=variable | vmaxpu=1.5 | vminpu=0.92
m2_trf_5577671a | 18.0223 | 8.2997 | 90938795577671 | New "Load.m2_trf_5577671a" bus1="90938795577671.1.2.3.4" phases=3 conn=Wye model=3 kv=0.380 kw=18,0223140622671 kvar=8,29973131848846 daily="CURVA" status=variable vmaxpu=1.5 vminpu=0.92 | New | "Load. | m2_trf_5577671a | " | bus1=" | 90938795577671 | .1.2.3.4" | phases=3 | conn=Wye | model=3 | kv=0.380 | kw= | 18.0223 | kvar= | 8.2997 | daily="CURVA" | status=variable | vmaxpu=1.5 | vminpu=0.92
m2_trf_5286947a | 11.2235 | 5.1712 | 82040855286947 | New "Load.m2_trf_5286947a" bus1="82040855286947.1.2.3.4" phases=3 conn=Wye model=3 kv=0.380 kw=11,2234825153993 kvar=5,17120442528782 daily="CURVA" status=variable vmaxpu=1.5 vminpu=0.92 | New | "Load. | m2_trf_5286947a | " | bus1=" | 82040855286947 | .1.2.3.4" | phases=3 | conn=Wye | model=3 | kv=0.380 | kw= | 11.2235 | kvar= | 5.1712 | daily="CURVA" | status=variable | vmaxpu=1.5 | vminpu=0.92
m2_trf_5286958a | 33.188 | 15.3228 | 82031405286958 | New "Load.m2_trf_5286958a" bus1="82031405286958.1.2.3.4" phases=3 conn=Wye model=3 kv=0.380 kw=33,1880113828576 kvar=15,3227640105302 daily="CURVA" status=variable vmaxpu=1.5 vminpu=0.92 | New | "Load. | m2_trf_5286958a | " | bus1=" | 82031405286958 | .1.2.3.4" | phases=3 | conn=Wye | model=3 | kv=0.380 | kw= | 33.188 | kvar= | 15.3228 | daily="CURVA" | status=variable | vmaxpu=1.5 | vminpu=0.92
m2_trf_5286959a | 41.5461 | 19.4552 | 82031445286959 | New "Load.m2_trf_5286959a" bus1="82031445286959.1.2.3.4" phases=3 conn=Wye model=3 kv=0.380 kw=41,5460791406569 kvar=19,4551565347435 daily="CURVA" status=variable vmaxpu=1.5 vminpu=0.92 | New | "Load. | m2_trf_5286959a | " | bus1=" | 82031445286959 | .1.2.3.4" | phases=3 | conn=Wye | model=3 | kv=0.380 | kw= | 41.5461 | kvar= | 19.4552 | daily="CURVA" | status=variable | vmaxpu=1.5 | vminpu=0.92
m2_trf_5286960a | 29.898 | 13.5656 | 82033945286960 | New "Load.m2_trf_5286960a" bus1="82033945286960.1.2.3.4" phases=3 conn=Wye model=3 kv=0.380 kw=29,8980064396784 kvar=13,5655518226371 daily="CURVA" status=variable vmaxpu=1.5 vminpu=0.92 | New | "Load. | m2_trf_5286960a | " | bus1=" | 82033945286960 | .1.2.3.4" | phases=3 | conn=Wye | model=3 | kv=0.380 | kw= | 29.898 | kvar= | 13.5656 | daily="CURVA" | status=variable | vmaxpu=1.5 | vminpu=0.92
m2_trf_5286961a | 43.5636 | 20.1444 | 97400945286961 | New "Load.m2_trf_5286961a" bus1="97400945286961.1.2.3.4" phases=3 conn=Wye model=3 kv=0.380 kw=43,5635957756759 kvar=20,1444362532852 daily="CURVA" status=variable vmaxpu=1.5 vminpu=0.92 | New | "Load. | m2_trf_5286961a | " | bus1=" | 97400945286961 | .1.2.3.4" | phases=3 | conn=Wye | model=3 | kv=0.380 | kw= | 43.5636 | kvar= | 20.1444 | daily="CURVA" | status=variable | vmaxpu=1.5 | vminpu=0.92
m2_trf_5286962a | 14.9098 | 6.8968 | 82034445286962 | New "Load.m2_trf_5286962a" bus1="82034445286962.1.2.3.4" phases=3 conn=Wye model=3 kv=0.380 kw=14,9098489093612 kvar=6,89683272712145 daily="CURVA" status=variable vmaxpu=1.5 vminpu=0.92 | New | "Load. | m2_trf_5286962a | " | bus1=" | 82034445286962 | .1.2.3.4" | phases=3 | conn=Wye | model=3 | kv=0.380 | kw= | 14.9098 | kvar= | 6.8968 | daily="CURVA" | status=variable | vmaxpu=1.5 | vminpu=0.92
m2_trf_5286963a | 19.7475 | 9.0857 | 82035255286963 | New "Load.m2_trf_5286963a" bus1="82035255286963.1.2.3.4" phases=3 conn=Wye model=3 kv=0.380 kw=19,7475179667586 kvar=9,08569381545913 daily="CURVA" status=variable vmaxpu=1.5 vminpu=0.92 | New | "Load. | m2_trf_5286963a | " | bus1=" | 82035255286963 | .1.2.3.4" | phases=3 | conn=Wye | model=3 | kv=0.380 | kw= | 19.7475 | kvar= | 9.0857 | daily="CURVA" | status=variable | vmaxpu=1.5 | vminpu=0.92
m2_trf_5286964a | 69.1433 | 32.6603 | 82036275286964 | New "Load.m2_trf_5286964a" bus1="82036275286964.1.2.3.4" phases=3 conn=Wye model=3 kv=0.380 kw=69,1433406448388 kvar=32,6602661569164 daily="CURVA" status=variable vmaxpu=1.5 vminpu=0.92 | New | "Load. | m2_trf_5286964a | " | bus1=" | 82036275286964 | .1.2.3.4" | phases=3 | conn=Wye | model=3 | kv=0.380 | kw= | 69.1433 | kvar= | 32.6603 | daily="CURVA" | status=variable | vmaxpu=1.5 | vminpu=0.92
m2_trf_5286965a | 34.8898 | 16.2407 | 82035485286965 | New "Load.m2_trf_5286965a" bus1="82035485286965.1.2.3.4" phases=3 conn=Wye model=3 kv=0.380 kw=34,8897556158969 kvar=16,240674221105 daily="CURVA" status=variable vmaxpu=1.5 vminpu=0.92 | New | "Load. | m2_trf_5286965a | " | bus1=" | 82035485286965 | .1.2.3.4" | phases=3 | conn=Wye | model=3 | kv=0.380 | kw= | 34.8898 | kvar= | 16.2407 | daily="CURVA" | status=variable | vmaxpu=1.5 | vminpu=0.92
m2_trf_5286966a | 30.9263 | 14.4166 | 82036045286966 | New "Load.m2_trf_5286966a" bus1="82036045286966.1.2.3.4" phases=3 conn=Wye model=3 kv=0.380 kw=30,9263391707713 kvar=14,4166432419043 daily="CURVA" status=variable vmaxpu=1.5 vminpu=0.92 | New | "Load. | m2_trf_5286966a | " | bus1=" | 82036045286966 | .1.2.3.4" | phases=3 | conn=Wye | model=3 | kv=0.380 | kw= | 30.9263 | kvar= | 14.4166 | daily="CURVA" | status=variable | vmaxpu=1.5 | vminpu=0.92
m2_trf_5286967a | 11.099 | 5.1055 | 82029725286967 | New "Load.m2_trf_5286967a" bus1="82029725286967.1.2.3.4" phases=3 conn=Wye model=3 kv=0.380 kw=11,0989864255527 kvar=5,10552975061353 daily="CURVA" status=variable vmaxpu=1.5 vminpu=0.92 | New | "Load. | m2_trf_5286967a | " | bus1=" | 82029725286967 | .1.2.3.4" | phases=3 | conn=Wye | model=3 | kv=0.380 | kw= | 11.099 | kvar= | 5.1055 | daily="CURVA" | status=variable | vmaxpu=1.5 | vminpu=0.92
m2_trf_5647498a | 0.85231 | 0.39804 | 93119985647498 | New "Load.m2_trf_5647498a" bus1="93119985647498.1.2.3.4" phases=3 conn=Wye model=3 kv=0.380 kw=0,852314647264632 kvar=0,398042185619277 daily="CURVA" status=variable vmaxpu=1.5 vminpu=0.92 | New | "Load. | m2_trf_5647498a | " | bus1=" | 93119985647498 | .1.2.3.4" | phases=3 | conn=Wye | model=3 | kv=0.380 | kw= | 0.85231 | kvar= | 0.39804 | daily="CURVA" | status=variable | vmaxpu=1.5 | vminpu=0.92
m2_trf_5688575a | 16.2206 | 7.327 | 82054155688575 | New "Load.m2_trf_5688575a" bus1="82054155688575.1.2.3.4" phases=3 conn=Wye model=3 kv=0.380 kw=16,2206131044412 kvar=7,32701171397305 daily="CURVA" status=variable vmaxpu=1.5 vminpu=0.92 | New | "Load. | m2_trf_5688575a | " | bus1=" | 82054155688575 | .1.2.3.4" | phases=3 | conn=Wye | model=3 | kv=0.380 | kw= | 16.2206 | kvar= | 7.327 | daily="CURVA" | status=variable | vmaxpu=1.5 | vminpu=0.92
m2_trf_5675373a | 11.813 | 5.5066 | 93945325675373 | New "Load.m2_trf_5675373a" bus1="93945325675373.1.2.3.4" phases=3 conn=Wye model=3 kv=0.380 kw=11,8130049721185 kvar=5,50663136731866 daily="CURVA" status=variable vmaxpu=1.5 vminpu=0.92 | New | "Load. | m2_trf_5675373a | " | bus1=" | 93945325675373 | .1.2.3.4" | phases=3 | conn=Wye | model=3 | kv=0.380 | kw= | 11.813 | kvar= | 5.5066 | daily="CURVA" | status=variable | vmaxpu=1.5 | vminpu=0.92
m2_trf_5323939a | 13.2372 | 6.1362 | 84503635323939 | New "Load.m2_trf_5323939a" bus1="84503635323939.1.2.3.4" phases=3 conn=Wye model=3 kv=0.380 kw=13,2372308211419 kvar=6,13623514548706 daily="CURVA" status=variable vmaxpu=1.5 vminpu=0.92 | New | "Load. | m2_trf_5323939a | " | bus1=" | 84503635323939 | .1.2.3.4" | phases=3 | conn=Wye | model=3 | kv=0.380 | kw= | 13.2372 | kvar= | 6.1362 | daily="CURVA" | status=variable | vmaxpu=1.5 | vminpu=0.92
m2_trf_5702287a | 0.23247 | 0.11174 | 90017935702287 | New "Load.m2_trf_5702287a" bus1="90017935702287.1.2.3.4" phases=3 conn=Wye model=3 kv=0.380 kw=0,232467300968505 kvar=0,111740407295068 daily="CURVA" status=variable vmaxpu=1.5 vminpu=0.92 | New | "Load. | m2_trf_5702287a | " | bus1=" | 90017935702287 | .1.2.3.4" | phases=3 | conn=Wye | model=3 | kv=0.380 | kw= | 0.23247 | kvar= | 0.11174 | daily="CURVA" | status=variable | vmaxpu=1.5 | vminpu=0.92
m2_trf_5713817a | 6.757 | 3.2073 | 82034385713817 | New "Load.m2_trf_5713817a" bus1="82034385713817.1.2.3.4" phases=3 conn=Wye model=3 kv=0.380 kw=6,75703620497873 kvar=3,20730095163243 daily="CURVA" status=variable vmaxpu=1.5 vminpu=0.92 | New | "Load. | m2_trf_5713817a | " | bus1=" | 82034385713817 | .1.2.3.4" | phases=3 | conn=Wye | model=3 | kv=0.380 | kw= | 6.757 | kvar= | 3.2073 | daily="CURVA" | status=variable | vmaxpu=1.5 | vminpu=0.92
m2_trf_5719448a | 7.8572 | 3.7254 | 95141555719448 | New "Load.m2_trf_5719448a" bus1="95141555719448.1.2.3.4" phases=3 conn=Wye model=3 kv=0.380 kw=7,85717870432947 kvar=3,72535227116687 daily="CURVA" status=variable vmaxpu=1.5 vminpu=0.92 | New | "Load. | m2_trf_5719448a | " | bus1=" | 95141555719448 | .1.2.3.4" | phases=3 | conn=Wye | model=3 | kv=0.380 | kw= | 7.8572 | kvar= | 3.7254 | daily="CURVA" | status=variable | vmaxpu=1.5 | vminpu=0.92
m2_trf_5333902a | 26.2254 | 12.1309 | 85167275333902 | New "Load.m2_trf_5333902a" bus1="85167275333902.1.2.3.4" phases=3 conn=Wye model=3 kv=0.380 kw=26,2254249405443 kvar=12,1308659749718 daily="CURVA" status=variable vmaxpu=1.5 vminpu=0.92 | New | "Load. | m2_trf_5333902a | " | bus1=" | 85167275333902 | .1.2.3.4" | phases=3 | conn=Wye | model=3 | kv=0.380 | kw= | 26.2254 | kvar= | 12.1309 | daily="CURVA" | status=variable | vmaxpu=1.5 | vminpu=0.92
m2_trf_5740255a | 14.5906 | 6.643 | 82056945740255 | New "Load.m2_trf_5740255a" bus1="82056945740255.1.2.3.4" phases=3 conn=Wye model=3 kv=0.380 kw=14,5905864350407 kvar=6,64296649346629 daily="CURVA" status=variable vmaxpu=1.5 vminpu=0.92 | New | "Load. | m2_trf_5740255a | " | bus1=" | 82056945740255 | .1.2.3.4" | phases=3 | conn=Wye | model=3 | kv=0.380 | kw= | 14.5906 | kvar= | 6.643 | daily="CURVA" | status=variable | vmaxpu=1.5 | vminpu=0.92
m2_trf_5740270a | 12.2446 | 5.5879 | 96033635740270 | New "Load.m2_trf_5740270a" bus1="96033635740270.1.2.3.4" phases=3 conn=Wye model=3 kv=0.380 kw=12,2445576749837 kvar=5,5879303058405 daily="CURVA" status=variable vmaxpu=1.5 vminpu=0.92 | New | "Load. | m2_trf_5740270a | " | bus1=" | 96033635740270 | .1.2.3.4" | phases=3 | conn=Wye | model=3 | kv=0.380 | kw= | 12.2446 | kvar= | 5.5879 | daily="CURVA" | status=variable | vmaxpu=1.5 | vminpu=0.92
m2_trf_5744153a | 16.432 | 7.6186 | 96264655744153 | New "Load.m2_trf_5744153a" bus1="96264655744153.1.2.3.4" phases=3 conn=Wye model=3 kv=0.380 kw=16,4320475658323 kvar=7,61863096655744 daily="CURVA" status=variable vmaxpu=1.5 vminpu=0.92 | New | "Load. | m2_trf_5744153a | " | bus1=" | 96264655744153 | .1.2.3.4" | phases=3 | conn=Wye | model=3 | kv=0.380 | kw= | 16.432 | kvar= | 7.6186 | daily="CURVA" | status=variable | vmaxpu=1.5 | vminpu=0.92
m2_trf_5444435a | 11.0903 | 5.063 | 81481405444435 | New "Load.m2_trf_5444435a" bus1="81481405444435.1.2.3.4" phases=3 conn=Wye model=3 kv=0.380 kw=11,0902798793934 kvar=5,06299693555369 daily="CURVA" status=variable vmaxpu=1.5 vminpu=0.92 | New | "Load. | m2_trf_5444435a | " | bus1=" | 81481405444435 | .1.2.3.4" | phases=3 | conn=Wye | model=3 | kv=0.380 | kw= | 11.0903 | kvar= | 5.063 | daily="CURVA" | status=variable | vmaxpu=1.5 | vminpu=0.92
m1_trf_5286699a | 0.26883 | 0.12948 | 82034475286699 | New "Load.m1_trf_5286699a" bus1="82034475286699.1.2.3.4" phases=3 conn=Wye model=2 kv=0.380 kw=0,268829373986176 kvar=0,129478696298239 daily="CURVA" status=variable vmaxpu=1.5 vminpu=0.92 | New | "Load. | m1_trf_5286699a | " | bus1=" | 82034475286699 | .1.2.3.4" | phases=3 | conn=Wye | model=2 | kv=0.380 | kw= | 0.26883 | kvar= | 0.12948 | daily="CURVA" | status=variable | vmaxpu=1.5 | vminpu=0.92
m1_trf_5286707a | 13.2973 | 6.4119 | 82034835286707 | New "Load.m1_trf_5286707a" bus1="82034835286707.1.2.3.4" phases=3 conn=Wye model=2 kv=0.380 kw=13,2972889285625 kvar=6,41189718869 daily="CURVA" status=variable vmaxpu=1.5 vminpu=0.92 | New | "Load. | m1_trf_5286707a | " | bus1=" | 82034835286707 | .1.2.3.4" | phases=3 | conn=Wye | model=2 | kv=0.380 | kw= | 13.2973 | kvar= | 6.4119 | daily="CURVA" | status=variable | vmaxpu=1.5 | vminpu=0.92
m1_trf_5286708a | 1.1684 | 0.56933 | 82034845286708 | New "Load.m1_trf_5286708a" bus1="82034845286708.1.2.3.4" phases=3 conn=Wye model=2 kv=0.380 kw=1,16836070063365 kvar=0,569334536224985 daily="CURVA" status=variable vmaxpu=1.5 vminpu=0.92 | New | "Load. | m1_trf_5286708a | " | bus1=" | 82034845286708 | .1.2.3.4" | phases=3 | conn=Wye | model=2 | kv=0.380 | kw= | 1.1684 | kvar= | 0.56933 | daily="CURVA" | status=variable | vmaxpu=1.5 | vminpu=0.92
m1_trf_5286718a | 2.2913 | 1.0691 | 82053655286718 | New "Load.m1_trf_5286718a" bus1="82053655286718.1.2.3.4" phases=3 conn=Wye model=2 kv=0.380 kw=2,29129887043747 kvar=1,06907255061507 daily="CURVA" status=variable vmaxpu=1.5 vminpu=0.92 | New | "Load. | m1_trf_5286718a | " | bus1=" | 82053655286718 | .1.2.3.4" | phases=3 | conn=Wye | model=2 | kv=0.380 | kw= | 2.2913 | kvar= | 1.0691 | daily="CURVA" | status=variable | vmaxpu=1.5 | vminpu=0.92
m1_trf_5286787a | 29.7171 | 13.8571 | 82023305286787 | New "Load.m1_trf_5286787a" bus1="82023305286787.1.2.3.4" phases=3 conn=Wye model=2 kv=0.380 kw=29,7171219795403 kvar=13,8571470140063 daily="CURVA" status=variable vmaxpu=1.5 vminpu=0.92 | New | "Load. | m1_trf_5286787a | " | bus1=" | 82023305286787 | .1.2.3.4" | phases=3 | conn=Wye | model=2 | kv=0.380 | kw= | 29.7171 | kvar= | 13.8571 | daily="CURVA" | status=variable | vmaxpu=1.5 | vminpu=0.92
m1_trf_5286788a | 48.9352 | 22.3754 | 82023395286788 | New "Load.m1_trf_5286788a" bus1="82023395286788.1.2.3.4" phases=3 conn=Wye model=2 kv=0.380 kw=48,9352030258116 kvar=22,3753838512962 daily="CURVA" status=variable vmaxpu=1.5 vminpu=0.92 | New | "Load. | m1_trf_5286788a | " | bus1=" | 82023395286788 | .1.2.3.4" | phases=3 | conn=Wye | model=2 | kv=0.380 | kw= | 48.9352 | kvar= | 22.3754 | daily="CURVA" | status=variable | vmaxpu=1.5 | vminpu=0.92
m1_trf_5286789a | 19.4988 | 9.0652 | 82022295286789 | New "Load.m1_trf_5286789a" bus1="82022295286789.1.2.3.4" phases=3 conn=Wye model=2 kv=0.380 kw=19,4987837323933 kvar=9,06517893863251 daily="CURVA" status=variable vmaxpu=1.5 vminpu=0.92 | New | "Load. | m1_trf_5286789a | " | bus1=" | 82022295286789 | .1.2.3.4" | phases=3 | conn=Wye | model=2 | kv=0.380 | kw= | 19.4988 | kvar= | 9.0652 | daily="CURVA" | status=variable | vmaxpu=1.5 | vminpu=0.92
m1_trf_5286790a | 30.9749 | 14.5231 | 82022455286790 | New "Load.m1_trf_5286790a" bus1="82022455286790.1.2.3.4" phases=3 conn=Wye model=2 kv=0.380 kw=30,9748502224353 kvar=14,5231031895442 daily="CURVA" status=variable vmaxpu=1.5 vminpu=0.92 | New | "Load. | m1_trf_5286790a | " | bus1=" | 82022455286790 | .1.2.3.4" | phases=3 | conn=Wye | model=2 | kv=0.380 | kw= | 30.9749 | kvar= | 14.5231 | daily="CURVA" | status=variable | vmaxpu=1.5 | vminpu=0.92
m1_trf_5286791a | 35.7883 | 16.6485 | 82022605286791 | New "Load.m1_trf_5286791a" bus1="82022605286791.1.2.3.4" phases=3 conn=Wye model=2 kv=0.380 kw=35,7882874461477 kvar=16,648535216187 daily="CURVA" status=variable vmaxpu=1.5 vminpu=0.92 | New | "Load. | m1_trf_5286791a | " | bus1=" | 82022605286791 | .1.2.3.4" | phases=3 | conn=Wye | model=2 | kv=0.380 | kw= | 35.7883 | kvar= | 16.6485 | daily="CURVA" | status=variable | vmaxpu=1.5 | vminpu=0.92
m1_trf_5286792a | 29.5888 | 13.7181 | 82019965286792 | New "Load.m1_trf_5286792a" bus1="82019965286792.1.2.3.4" phases=3 conn=Wye model=2 kv=0.380 kw=29,5887672760484 kvar=13,7181174763906 daily="CURVA" status=variable vmaxpu=1.5 vminpu=0.92 | New | "Load. | m1_trf_5286792a | " | bus1=" | 82019965286792 | .1.2.3.4" | phases=3 | conn=Wye | model=2 | kv=0.380 | kw= | 29.5888 | kvar= | 13.7181 | daily="CURVA" | status=variable | vmaxpu=1.5 | vminpu=0.92
m1_trf_5286793a | 17.9939 | 8.3591 | 82020055286793 | New "Load.m1_trf_5286793a" bus1="82020055286793.1.2.3.4" phases=3 conn=Wye model=2 kv=0.380 kw=17,9938955943474 kvar=8,35912062697325 daily="CURVA" status=variable vmaxpu=1.5 vminpu=0.92 | New | "Load. | m1_trf_5286793a | " | bus1=" | 82020055286793 | .1.2.3.4" | phases=3 | conn=Wye | model=2 | kv=0.380 | kw= | 17.9939 | kvar= | 8.3591 | daily="CURVA" | status=variable | vmaxpu=1.5 | vminpu=0.92
m1_trf_5286794a | 43.8228 | 20.3732 | 82020175286794 | New "Load.m1_trf_5286794a" bus1="82020175286794.1.2.3.4" phases=3 conn=Wye model=2 kv=0.380 kw=43,8228339652327 kvar=20,3731833181143 daily="CURVA" status=variable vmaxpu=1.5 vminpu=0.92 | New | "Load. | m1_trf_5286794a | " | bus1=" | 82020175286794 | .1.2.3.4" | phases=3 | conn=Wye | model=2 | kv=0.380 | kw= | 43.8228 | kvar= | 20.3732 | daily="CURVA" | status=variable | vmaxpu=1.5 | vminpu=0.92
m1_trf_5286795a | 31.3968 | 14.6697 | 82020405286795 | New "Load.m1_trf_5286795a" bus1="82020405286795.1.2.3.4" phases=3 conn=Wye model=2 kv=0.380 kw=31,3968056498704 kvar=14,6697402094091 daily="CURVA" status=variable vmaxpu=1.5 vminpu=0.92 | New | "Load. | m1_trf_5286795a | " | bus1=" | 82020405286795 | .1.2.3.4" | phases=3 | conn=Wye | model=2 | kv=0.380 | kw= | 31.3968 | kvar= | 14.6697 | daily="CURVA" | status=variable | vmaxpu=1.5 | vminpu=0.92
m1_trf_5286796a | 24.1876 | 11.2482 | 82020555286796 | New "Load.m1_trf_5286796a" bus1="82020555286796.1.2.3.4" phases=3 conn=Wye model=2 kv=0.380 kw=24,1876272379544 kvar=11,2482317348406 daily="CURVA" status=variable vmaxpu=1.5 vminpu=0.92 | New | "Load. | m1_trf_5286796a | " | bus1=" | 82020555286796 | .1.2.3.4" | phases=3 | conn=Wye | model=2 | kv=0.380 | kw= | 24.1876 | kvar= | 11.2482 | daily="CURVA" | status=variable | vmaxpu=1.5 | vminpu=0.92
m1_trf_5286797a | 15.5028 | 7.2386 | 82020675286797 | New "Load.m1_trf_5286797a" bus1="82020675286797.1.2.3.4" phases=3 conn=Wye model=2 kv=0.380 kw=15,5028314580108 kvar=7,23860128244348 daily="CURVA" status=variable vmaxpu=1.5 vminpu=0.92 | New | "Load. | m1_trf_5286797a | " | bus1=" | 82020675286797 | .1.2.3.4" | phases=3 | conn=Wye | model=2 | kv=0.380 | kw= | 15.5028 | kvar= | 7.2386 | daily="CURVA" | status=variable | vmaxpu=1.5 | vminpu=0.92
m1_trf_5286798a | 18.1586 | 8.4453 | 82021885286798 | New "Load.m1_trf_5286798a" bus1="82021885286798.1.2.3.4" phases=3 conn=Wye model=2 kv=0.380 kw=18,1585706907148 kvar=8,44531533080758 daily="CURVA" status=variable vmaxpu=1.5 vminpu=0.92 | New | "Load. | m1_trf_5286798a | " | bus1=" | 82021885286798 | .1.2.3.4" | phases=3 | conn=Wye | model=2 | kv=0.380 | kw= | 18.1586 | kvar= | 8.4453 | daily="CURVA" | status=variable | vmaxpu=1.5 | vminpu=0.92
m1_trf_5286799a | 37.068 | 17.1602 | 82021995286799 | New "Load.m1_trf_5286799a" bus1="82021995286799.1.2.3.4" phases=3 conn=Wye model=2 kv=0.380 kw=37,0680111671048 kvar=17,160236606518 daily="CURVA" status=variable vmaxpu=1.5 vminpu=0.92 | New | "Load. | m1_trf_5286799a | " | bus1=" | 82021995286799 | .1.2.3.4" | phases=3 | conn=Wye | model=2 | kv=0.380 | kw= | 37.068 | kvar= | 17.1602 | daily="CURVA" | status=variable | vmaxpu=1.5 | vminpu=0.92
m1_trf_5286800a | 31.8118 | 14.7889 | 82024325286800 | New "Load.m1_trf_5286800a" bus1="82024325286800.1.2.3.4" phases=3 conn=Wye model=2 kv=0.380 kw=31,8118283117642 kvar=14,7889364399254 daily="CURVA" status=variable vmaxpu=1.5 vminpu=0.92 | New | "Load. | m1_trf_5286800a | " | bus1=" | 82024325286800 | .1.2.3.4" | phases=3 | conn=Wye | model=2 | kv=0.380 | kw= | 31.8118 | kvar= | 14.7889 | daily="CURVA" | status=variable | vmaxpu=1.5 | vminpu=0.92
m1_trf_5286801a | 22.5086 | 10.4705 | 82022225286801 | New "Load.m1_trf_5286801a" bus1="82022225286801.1.2.3.4" phases=3 conn=Wye model=2 kv=0.380 kw=22,5086119257695 kvar=10,4704796949189 daily="CURVA" status=variable vmaxpu=1.5 vminpu=0.92 | New | "Load. | m1_trf_5286801a | " | bus1=" | 82022225286801 | .1.2.3.4" | phases=3 | conn=Wye | model=2 | kv=0.380 | kw= | 22.5086 | kvar= | 10.4705 | daily="CURVA" | status=variable | vmaxpu=1.5 | vminpu=0.92
m1_trf_5286802a | 19.2444 | 8.914 | 82021615286802 | New "Load.m1_trf_5286802a" bus1="82021615286802.1.2.3.4" phases=3 conn=Wye model=2 kv=0.380 kw=19,2443785321294 kvar=8,91402675864866 daily="CURVA" status=variable vmaxpu=1.5 vminpu=0.92 | New | "Load. | m1_trf_5286802a | " | bus1=" | 82021615286802 | .1.2.3.4" | phases=3 | conn=Wye | model=2 | kv=0.380 | kw= | 19.2444 | kvar= | 8.914 | daily="CURVA" | status=variable | vmaxpu=1.5 | vminpu=0.92
m1_trf_5286803a | 36.9266 | 16.8839 | 82036745286803 | New "Load.m1_trf_5286803a" bus1="82036745286803.1.2.3.4" phases=3 conn=Wye model=2 kv=0.380 kw=36,9265946148705 kvar=16,8838601314077 daily="CURVA" status=variable vmaxpu=1.5 vminpu=0.92 | New | "Load. | m1_trf_5286803a | " | bus1=" | 82036745286803 | .1.2.3.4" | phases=3 | conn=Wye | model=2 | kv=0.380 | kw= | 36.9266 | kvar= | 16.8839 | daily="CURVA" | status=variable | vmaxpu=1.5 | vminpu=0.92
m1_trf_5286804a | 33.9699 | 15.5198 | 82033055286804 | New "Load.m1_trf_5286804a" bus1="82033055286804.1.2.3.4" phases=3 conn=Wye model=2 kv=0.380 kw=33,9698564773648 kvar=15,5198366848987 daily="CURVA" status=variable vmaxpu=1.5 vminpu=0.92 | New | "Load. | m1_trf_5286804a | " | bus1=" | 82033055286804 | .1.2.3.4" | phases=3 | conn=Wye | model=2 | kv=0.380 | kw= | 33.9699 | kvar= | 15.5198 | daily="CURVA" | status=variable | vmaxpu=1.5 | vminpu=0.92
m1_trf_5286805a | 22.8258 | 10.51 | 82033395286805 | New "Load.m1_trf_5286805a" bus1="82033395286805.1.2.3.4" phases=3 conn=Wye model=2 kv=0.380 kw=22,8258169307541 kvar=10,5099702995059 daily="CURVA" status=variable vmaxpu=1.5 vminpu=0.92 | New | "Load. | m1_trf_5286805a | " | bus1=" | 82033395286805 | .1.2.3.4" | phases=3 | conn=Wye | model=2 | kv=0.380 | kw= | 22.8258 | kvar= | 10.51 | daily="CURVA" | status=variable | vmaxpu=1.5 | vminpu=0.92
m1_trf_5286806a | 29.4074 | 13.8148 | 82024965286806 | New "Load.m1_trf_5286806a" bus1="82024965286806.1.2.3.4" phases=3 conn=Wye model=2 kv=0.380 kw=29,4074361336519 kvar=13,8148099208223 daily="CURVA" status=variable vmaxpu=1.5 vminpu=0.92 | New | "Load. | m1_trf_5286806a | " | bus1=" | 82024965286806 | .1.2.3.4" | phases=3 | conn=Wye | model=2 | kv=0.380 | kw= | 29.4074 | kvar= | 13.8148 | daily="CURVA" | status=variable | vmaxpu=1.5 | vminpu=0.92
m1_trf_5286807a | 41.3266 | 19.1561 | 90855665286807 | New "Load.m1_trf_5286807a" bus1="90855665286807.1.2.3.4" phases=3 conn=Wye model=2 kv=0.380 kw=41,3265954933638 kvar=19,1561461638064 daily="CURVA" status=variable vmaxpu=1.5 vminpu=0.92 | New | "Load. | m1_trf_5286807a | " | bus1=" | 90855665286807 | .1.2.3.4" | phases=3 | conn=Wye | model=2 | kv=0.380 | kw= | 41.3266 | kvar= | 19.1561 | daily="CURVA" | status=variable | vmaxpu=1.5 | vminpu=0.92
m1_trf_5286808a | 41.7899 | 19.0592 | 82027905286808 | New "Load.m1_trf_5286808a" bus1="82027905286808.1.2.3.4" phases=3 conn=Wye model=2 kv=0.380 kw=41,7898996988877 kvar=19,0591725679962 daily="CURVA" status=variable vmaxpu=1.5 vminpu=0.92 | New | "Load. | m1_trf_5286808a | " | bus1=" | 82027905286808 | .1.2.3.4" | phases=3 | conn=Wye | model=2 | kv=0.380 | kw= | 41.7899 | kvar= | 19.0592 | daily="CURVA" | status=variable | vmaxpu=1.5 | vminpu=0.92
m1_trf_5286809a | 29.1951 | 13.4802 | 82028045286809 | New "Load.m1_trf_5286809a" bus1="82028045286809.1.2.3.4" phases=3 conn=Wye model=2 kv=0.380 kw=29,1950957197373 kvar=13,4801863422098 daily="CURVA" status=variable vmaxpu=1.5 vminpu=0.92 | New | "Load. | m1_trf_5286809a | " | bus1=" | 82028045286809 | .1.2.3.4" | phases=3 | conn=Wye | model=2 | kv=0.380 | kw= | 29.1951 | kvar= | 13.4802 | daily="CURVA" | status=variable | vmaxpu=1.5 | vminpu=0.92
m1_trf_5286810a | 47.6753 | 22.3618 | 82028035286810 | New "Load.m1_trf_5286810a" bus1="82028035286810.1.2.3.4" phases=3 conn=Wye model=2 kv=0.380 kw=47,6753258888312 kvar=22,3618057363697 daily="CURVA" status=variable vmaxpu=1.5 vminpu=0.92 | New | "Load. | m1_trf_5286810a | " | bus1=" | 82028035286810 | .1.2.3.4" | phases=3 | conn=Wye | model=2 | kv=0.380 | kw= | 47.6753 | kvar= | 22.3618 | daily="CURVA" | status=variable | vmaxpu=1.5 | vminpu=0.92
m1_trf_5286811a | 35.9988 | 16.724 | 82026685286811 | New "Load.m1_trf_5286811a" bus1="82026685286811.1.2.3.4" phases=3 conn=Wye model=2 kv=0.380 kw=35,9987558985965 kvar=16,7240229098655 daily="CURVA" status=variable vmaxpu=1.5 vminpu=0.92 | New | "Load. | m1_trf_5286811a | " | bus1=" | 82026685286811 | .1.2.3.4" | phases=3 | conn=Wye | model=2 | kv=0.380 | kw= | 35.9988 | kvar= | 16.724 | daily="CURVA" | status=variable | vmaxpu=1.5 | vminpu=0.92
m1_trf_5286812a | 62.255 | 29.0547 | 82026915286812 | New "Load.m1_trf_5286812a" bus1="82026915286812.1.2.3.4" phases=3 conn=Wye model=2 kv=0.380 kw=62,2550336474719 kvar=29,0547297113384 daily="CURVA" status=variable vmaxpu=1.5 vminpu=0.92 | New | "Load. | m1_trf_5286812a | " | bus1=" | 82026915286812 | .1.2.3.4" | phases=3 | conn=Wye | model=2 | kv=0.380 | kw= | 62.255 | kvar= | 29.0547 | daily="CURVA" | status=variable | vmaxpu=1.5 | vminpu=0.92
m1_trf_5286813a | 16.7356 | 7.7478 | 82028365286813 | New "Load.m1_trf_5286813a" bus1="82028365286813.1.2.3.4" phases=3 conn=Wye model=2 kv=0.380 kw=16,7356398137878 kvar=7,74781321759969 daily="CURVA" status=variable vmaxpu=1.5 vminpu=0.92 | New | "Load. | m1_trf_5286813a | " | bus1=" | 82028365286813 | .1.2.3.4" | phases=3 | conn=Wye | model=2 | kv=0.380 | kw= | 16.7356 | kvar= | 7.7478 | daily="CURVA" | status=variable | vmaxpu=1.5 | vminpu=0.92
m1_trf_5286814a | 37.6603 | 17.4543 | 82027655286814 | New "Load.m1_trf_5286814a" bus1="82027655286814.1.2.3.4" phases=3 conn=Wye model=2 kv=0.380 kw=37,660330910372 kvar=17,4543347093106 daily="CURVA" status=variable vmaxpu=1.5 vminpu=0.92 | New | "Load. | m1_trf_5286814a | " | bus1=" | 82027655286814 | .1.2.3.4" | phases=3 | conn=Wye | model=2 | kv=0.380 | kw= | 37.6603 | kvar= | 17.4543 | daily="CURVA" | status=variable | vmaxpu=1.5 | vminpu=0.92
m1_trf_5286815a | 42.8538 | 19.9326 | 82027735286815 | New "Load.m1_trf_5286815a" bus1="82027735286815.1.2.3.4" phases=3 conn=Wye model=2 kv=0.380 kw=42,8537823737743 kvar=19,932590340743 daily="CURVA" status=variable vmaxpu=1.5 vminpu=0.92 | New | "Load. | m1_trf_5286815a | " | bus1=" | 82027735286815 | .1.2.3.4" | phases=3 | conn=Wye | model=2 | kv=0.380 | kw= | 42.8538 | kvar= | 19.9326 | daily="CURVA" | status=variable | vmaxpu=1.5 | vminpu=0.92
m1_trf_5286816a | 35.1205 | 16.4381 | 82029355286816 | New "Load.m1_trf_5286816a" bus1="82029355286816.1.2.3.4" phases=3 conn=Wye model=2 kv=0.380 kw=35,1204740362075 kvar=16,4381312705117 daily="CURVA" status=variable vmaxpu=1.5 vminpu=0.92 | New | "Load. | m1_trf_5286816a | " | bus1=" | 82029355286816 | .1.2.3.4" | phases=3 | conn=Wye | model=2 | kv=0.380 | kw= | 35.1205 | kvar= | 16.4381 | daily="CURVA" | status=variable | vmaxpu=1.5 | vminpu=0.92
m1_trf_5286817a | 22.175 | 10.2331 | 82029275286817 | New "Load.m1_trf_5286817a" bus1="82029275286817.1.2.3.4" phases=3 conn=Wye model=2 kv=0.380 kw=22,1749858759426 kvar=10,233088381851 daily="CURVA" status=variable vmaxpu=1.5 vminpu=0.92 | New | "Load. | m1_trf_5286817a | " | bus1=" | 82029275286817 | .1.2.3.4" | phases=3 | conn=Wye | model=2 | kv=0.380 | kw= | 22.175 | kvar= | 10.2331 | daily="CURVA" | status=variable | vmaxpu=1.5 | vminpu=0.92
m1_trf_5286818a | 14.1417 | 6.5098 | 82028855286818 | New "Load.m1_trf_5286818a" bus1="82028855286818.1.2.3.4" phases=3 conn=Wye model=2 kv=0.380 kw=14,1416502855115 kvar=6,50982118025307 daily="CURVA" status=variable vmaxpu=1.5 vminpu=0.92 | New | "Load. | m1_trf_5286818a | " | bus1=" | 82028855286818 | .1.2.3.4" | phases=3 | conn=Wye | model=2 | kv=0.380 | kw= | 14.1417 | kvar= | 6.5098 | daily="CURVA" | status=variable | vmaxpu=1.5 | vminpu=0.92
m1_trf_5286819a | 37.7218 | 17.5073 | 82027135286819 | New "Load.m1_trf_5286819a" bus1="82027135286819.1.2.3.4" phases=3 conn=Wye model=2 kv=0.380 kw=37,7218402184493 kvar=17,5073414719628 daily="CURVA" status=variable vmaxpu=1.5 vminpu=0.92 | New | "Load. | m1_trf_5286819a | " | bus1=" | 82027135286819 | .1.2.3.4" | phases=3 | conn=Wye | model=2 | kv=0.380 | kw= | 37.7218 | kvar= | 17.5073 | daily="CURVA" | status=variable | vmaxpu=1.5 | vminpu=0.92
m1_trf_5286820a | 25.325 | 11.6696 | 82026625286820 | New "Load.m1_trf_5286820a" bus1="82026625286820.1.2.3.4" phases=3 conn=Wye model=2 kv=0.380 kw=25,3250044932874 kvar=11,6695843017872 daily="CURVA" status=variable vmaxpu=1.5 vminpu=0.92 | New | "Load. | m1_trf_5286820a | " | bus1=" | 82026625286820 | .1.2.3.4" | phases=3 | conn=Wye | model=2 | kv=0.380 | kw= | 25.325 | kvar= | 11.6696 | daily="CURVA" | status=variable | vmaxpu=1.5 | vminpu=0.92
m1_trf_5286821a | 50.5075 | 23.6178 | 82025745286821 | New "Load.m1_trf_5286821a" bus1="82025745286821.1.2.3.4" phases=3 conn=Wye model=2 kv=0.380 kw=50,5075244555559 kvar=23,6178349251503 daily="CURVA" status=variable vmaxpu=1.5 vminpu=0.92 | New | "Load. | m1_trf_5286821a | " | bus1=" | 82025745286821 | .1.2.3.4" | phases=3 | conn=Wye | model=2 | kv=0.380 | kw= | 50.5075 | kvar= | 23.6178 | daily="CURVA" | status=variable | vmaxpu=1.5 | vminpu=0.92
m1_trf_5286828a | 27.4439 | 13.1237 | 82042655286828 | New "Load.m1_trf_5286828a" bus1="82042655286828.1.2.3.4" phases=3 conn=Wye model=2 kv=0.380 kw=27,4438807906939 kvar=13,1237394512003 daily="CURVA" status=variable vmaxpu=1.5 vminpu=0.92 | New | "Load. | m1_trf_5286828a | " | bus1=" | 82042655286828 | .1.2.3.4" | phases=3 | conn=Wye | model=2 | kv=0.380 | kw= | 27.4439 | kvar= | 13.1237 | daily="CURVA" | status=variable | vmaxpu=1.5 | vminpu=0.92
m1_trf_5286829a | 15.5553 | 7.2732 | 81490995286829 | New "Load.m1_trf_5286829a" bus1="81490995286829.1.2.3.4" phases=3 conn=Wye model=2 kv=0.380 kw=15,555257711882 kvar=7,27321274838376 daily="CURVA" status=variable vmaxpu=1.5 vminpu=0.92 | New | "Load. | m1_trf_5286829a | " | bus1=" | 81490995286829 | .1.2.3.4" | phases=3 | conn=Wye | model=2 | kv=0.380 | kw= | 15.5553 | kvar= | 7.2732 | daily="CURVA" | status=variable | vmaxpu=1.5 | vminpu=0.92
m1_trf_5286830a | 32.8726 | 15.611 | 81460505286830 | New "Load.m1_trf_5286830a" bus1="81460505286830.1.2.3.4" phases=3 conn=Wye model=2 kv=0.380 kw=32,8725701026926 kvar=15,6109878143605 daily="CURVA" status=variable vmaxpu=1.5 vminpu=0.92 | New | "Load. | m1_trf_5286830a | " | bus1=" | 81460505286830 | .1.2.3.4" | phases=3 | conn=Wye | model=2 | kv=0.380 | kw= | 32.8726 | kvar= | 15.611 | daily="CURVA" | status=variable | vmaxpu=1.5 | vminpu=0.92
m1_trf_5286831a | 27.3082 | 12.751 | 82043025286831 | New "Load.m1_trf_5286831a" bus1="82043025286831.1.2.3.4" phases=3 conn=Wye model=2 kv=0.380 kw=27,3081814129911 kvar=12,750994461654 daily="CURVA" status=variable vmaxpu=1.5 vminpu=0.92 | New | "Load. | m1_trf_5286831a | " | bus1=" | 82043025286831 | .1.2.3.4" | phases=3 | conn=Wye | model=2 | kv=0.380 | kw= | 27.3082 | kvar= | 12.751 | daily="CURVA" | status=variable | vmaxpu=1.5 | vminpu=0.92
m1_trf_5286832a | 22.567 | 10.4445 | 82042575286832 | New "Load.m1_trf_5286832a" bus1="82042575286832.1.2.3.4" phases=3 conn=Wye model=2 kv=0.380 kw=22,5669626988997 kvar=10,4444875162967 daily="CURVA" status=variable vmaxpu=1.5 vminpu=0.92 | New | "Load. | m1_trf_5286832a | " | bus1=" | 82042575286832 | .1.2.3.4" | phases=3 | conn=Wye | model=2 | kv=0.380 | kw= | 22.567 | kvar= | 10.4445 | daily="CURVA" | status=variable | vmaxpu=1.5 | vminpu=0.92
m1_trf_5286833a | 29.8859 | 13.793 | 82041995286833 | New "Load.m1_trf_5286833a" bus1="82041995286833.1.2.3.4" phases=3 conn=Wye model=2 kv=0.380 kw=29,8859100472476 kvar=13,7929545784931 daily="CURVA" status=variable vmaxpu=1.5 vminpu=0.92 | New | "Load. | m1_trf_5286833a | " | bus1=" | 82041995286833 | .1.2.3.4" | phases=3 | conn=Wye | model=2 | kv=0.380 | kw= | 29.8859 | kvar= | 13.793 | daily="CURVA" | status=variable | vmaxpu=1.5 | vminpu=0.92
m1_trf_5286834a | 37.2357 | 17.4043 | 82038095286834 | New "Load.m1_trf_5286834a" bus1="82038095286834.1.2.3.4" phases=3 conn=Wye model=2 kv=0.380 kw=37,2356947803616 kvar=17,4042840750115 daily="CURVA" status=variable vmaxpu=1.5 vminpu=0.92 | New | "Load. | m1_trf_5286834a | " | bus1=" | 82038095286834 | .1.2.3.4" | phases=3 | conn=Wye | model=2 | kv=0.380 | kw= | 37.2357 | kvar= | 17.4043 | daily="CURVA" | status=variable | vmaxpu=1.5 | vminpu=0.92
m1_trf_5286835a | 31.1131 | 14.442 | 82038115286835 | New "Load.m1_trf_5286835a" bus1="82038115286835.1.2.3.4" phases=3 conn=Wye model=2 kv=0.380 kw=31,1131256356819 kvar=14,4420206500853 daily="CURVA" status=variable vmaxpu=1.5 vminpu=0.92 | New | "Load. | m1_trf_5286835a | " | bus1=" | 82038115286835 | .1.2.3.4" | phases=3 | conn=Wye | model=2 | kv=0.380 | kw= | 31.1131 | kvar= | 14.442 | daily="CURVA" | status=variable | vmaxpu=1.5 | vminpu=0.92
m1_trf_5286836a | 19.8793 | 9.1886 | 82041105286836 | New "Load.m1_trf_5286836a" bus1="82041105286836.1.2.3.4" phases=3 conn=Wye model=2 kv=0.380 kw=19,8793499731852 kvar=9,18861163005964 daily="CURVA" status=variable vmaxpu=1.5 vminpu=0.92 | New | "Load. | m1_trf_5286836a | " | bus1=" | 82041105286836 | .1.2.3.4" | phases=3 | conn=Wye | model=2 | kv=0.380 | kw= | 19.8793 | kvar= | 9.1886 | daily="CURVA" | status=variable | vmaxpu=1.5 | vminpu=0.92
m1_trf_5286837a | 10.9527 | 5.1147 | 82041215286837 | New "Load.m1_trf_5286837a" bus1="82041215286837.1.2.3.4" phases=3 conn=Wye model=2 kv=0.380 kw=10,9527022257711 kvar=5,11470951090017 daily="CURVA" status=variable vmaxpu=1.5 vminpu=0.92 | New | "Load. | m1_trf_5286837a | " | bus1=" | 82041215286837 | .1.2.3.4" | phases=3 | conn=Wye | model=2 | kv=0.380 | kw= | 10.9527 | kvar= | 5.1147 | daily="CURVA" | status=variable | vmaxpu=1.5 | vminpu=0.92
m1_trf_5286838a | 20.9564 | 9.7108 | 82041905286838 | New "Load.m1_trf_5286838a" bus1="82041905286838.1.2.3.4" phases=3 conn=Wye model=2 kv=0.380 kw=20,9563672830149 kvar=9,71084203385415 daily="CURVA" status=variable vmaxpu=1.5 vminpu=0.92 | New | "Load. | m1_trf_5286838a | " | bus1=" | 82041905286838 | .1.2.3.4" | phases=3 | conn=Wye | model=2 | kv=0.380 | kw= | 20.9564 | kvar= | 9.7108 | daily="CURVA" | status=variable | vmaxpu=1.5 | vminpu=0.92
m1_trf_5286839a | 30.3075 | 14.1215 | 82038825286839 | New "Load.m1_trf_5286839a" bus1="82038825286839.1.2.3.4" phases=3 conn=Wye model=2 kv=0.380 kw=30,3075499326564 kvar=14,1215043837281 daily="CURVA" status=variable vmaxpu=1.5 vminpu=0.92 | New | "Load. | m1_trf_5286839a | " | bus1=" | 82038825286839 | .1.2.3.4" | phases=3 | conn=Wye | model=2 | kv=0.380 | kw= | 30.3075 | kvar= | 14.1215 | daily="CURVA" | status=variable | vmaxpu=1.5 | vminpu=0.92
m1_trf_5286840a | 43.2039 | 20.2389 | 82037555286840 | New "Load.m1_trf_5286840a" bus1="82037555286840.1.2.3.4" phases=3 conn=Wye model=2 kv=0.380 kw=43,2039268891612 kvar=20,2389193206954 daily="CURVA" status=variable vmaxpu=1.5 vminpu=0.92 | New | "Load. | m1_trf_5286840a | " | bus1=" | 82037555286840 | .1.2.3.4" | phases=3 | conn=Wye | model=2 | kv=0.380 | kw= | 43.2039 | kvar= | 20.2389 | daily="CURVA" | status=variable | vmaxpu=1.5 | vminpu=0.92
m1_trf_5286841a | 26.0398 | 12.0594 | 82039455286841 | New "Load.m1_trf_5286841a" bus1="82039455286841.1.2.3.4" phases=3 conn=Wye model=2 kv=0.380 kw=26,0398476374456 kvar=12,0593831641464 daily="CURVA" status=variable vmaxpu=1.5 vminpu=0.92 | New | "Load. | m1_trf_5286841a | " | bus1=" | 82039455286841 | .1.2.3.4" | phases=3 | conn=Wye | model=2 | kv=0.380 | kw= | 26.0398 | kvar= | 12.0594 | daily="CURVA" | status=variable | vmaxpu=1.5 | vminpu=0.92
m1_trf_5286842a | 28.066 | 12.9758 | 82039695286842 | New "Load.m1_trf_5286842a" bus1="82039695286842.1.2.3.4" phases=3 conn=Wye model=2 kv=0.380 kw=28,0660381429383 kvar=12,9758045486541 daily="CURVA" status=variable vmaxpu=1.5 vminpu=0.92 | New | "Load. | m1_trf_5286842a | " | bus1=" | 82039695286842 | .1.2.3.4" | phases=3 | conn=Wye | model=2 | kv=0.380 | kw= | 28.066 | kvar= | 12.9758 | daily="CURVA" | status=variable | vmaxpu=1.5 | vminpu=0.92
m1_trf_5286843a | 21.4037 | 9.9456 | 82042105286843 | New "Load.m1_trf_5286843a" bus1="82042105286843.1.2.3.4" phases=3 conn=Wye model=2 kv=0.380 kw=21,40372723545 kvar=9,94559105542109 daily="CURVA" status=variable vmaxpu=1.5 vminpu=0.92 | New | "Load. | m1_trf_5286843a | " | bus1=" | 82042105286843 | .1.2.3.4" | phases=3 | conn=Wye | model=2 | kv=0.380 | kw= | 21.4037 | kvar= | 9.9456 | daily="CURVA" | status=variable | vmaxpu=1.5 | vminpu=0.92
m1_trf_5286844a | 19.7632 | 9.1776 | 82042165286844 | New "Load.m1_trf_5286844a" bus1="82042165286844.1.2.3.4" phases=3 conn=Wye model=2 kv=0.380 kw=19,7631542706939 kvar=9,17758450759305 daily="CURVA" status=variable vmaxpu=1.5 vminpu=0.92 | New | "Load. | m1_trf_5286844a | " | bus1=" | 82042165286844 | .1.2.3.4" | phases=3 | conn=Wye | model=2 | kv=0.380 | kw= | 19.7632 | kvar= | 9.1776 | daily="CURVA" | status=variable | vmaxpu=1.5 | vminpu=0.92
m1_trf_5286845a | 27.2035 | 12.5695 | 82042275286845 | New "Load.m1_trf_5286845a" bus1="82042275286845.1.2.3.4" phases=3 conn=Wye model=2 kv=0.380 kw=27,2034806031397 kvar=12,5695074512755 daily="CURVA" status=variable vmaxpu=1.5 vminpu=0.92 | New | "Load. | m1_trf_5286845a | " | bus1=" | 82042275286845 | .1.2.3.4" | phases=3 | conn=Wye | model=2 | kv=0.380 | kw= | 27.2035 | kvar= | 12.5695 | daily="CURVA" | status=variable | vmaxpu=1.5 | vminpu=0.92
m1_trf_5286846a | 21.1992 | 9.7851 | 82041545286846 | New "Load.m1_trf_5286846a" bus1="82041545286846.1.2.3.4" phases=3 conn=Wye model=2 kv=0.380 kw=21,1992116581756 kvar=9,78509241855319 daily="CURVA" status=variable vmaxpu=1.5 vminpu=0.92 | New | "Load. | m1_trf_5286846a | " | bus1=" | 82041545286846 | .1.2.3.4" | phases=3 | conn=Wye | model=2 | kv=0.380 | kw= | 21.1992 | kvar= | 9.7851 | daily="CURVA" | status=variable | vmaxpu=1.5 | vminpu=0.92
m1_trf_5286857a | 37.2755 | 17.2336 | 82062475286857 | New "Load.m1_trf_5286857a" bus1="82062475286857.1.2.3.4" phases=3 conn=Wye model=2 kv=0.380 kw=37,2755114573032 kvar=17,2336383317155 daily="CURVA" status=variable vmaxpu=1.5 vminpu=0.92 | New | "Load. | m1_trf_5286857a | " | bus1=" | 82062475286857 | .1.2.3.4" | phases=3 | conn=Wye | model=2 | kv=0.380 | kw= | 37.2755 | kvar= | 17.2336 | daily="CURVA" | status=variable | vmaxpu=1.5 | vminpu=0.92
m1_trf_5286858a | 26.3879 | 12.2282 | 82064145286858 | New "Load.m1_trf_5286858a" bus1="82064145286858.1.2.3.4" phases=3 conn=Wye model=2 kv=0.380 kw=26,387854493759 kvar=12,2282333224281 daily="CURVA" status=variable vmaxpu=1.5 vminpu=0.92 | New | "Load. | m1_trf_5286858a | " | bus1=" | 82064145286858 | .1.2.3.4" | phases=3 | conn=Wye | model=2 | kv=0.380 | kw= | 26.3879 | kvar= | 12.2282 | daily="CURVA" | status=variable | vmaxpu=1.5 | vminpu=0.92
m1_trf_5286860a | 17.7206 | 8.226 | 82065235286860 | New "Load.m1_trf_5286860a" bus1="82065235286860.1.2.3.4" phases=3 conn=Wye model=2 kv=0.380 kw=17,7205969028161 kvar=8,22597710309109 daily="CURVA" status=variable vmaxpu=1.5 vminpu=0.92 | New | "Load. | m1_trf_5286860a | " | bus1=" | 82065235286860 | .1.2.3.4" | phases=3 | conn=Wye | model=2 | kv=0.380 | kw= | 17.7206 | kvar= | 8.226 | daily="CURVA" | status=variable | vmaxpu=1.5 | vminpu=0.92
m1_trf_5286861a | 20.8703 | 9.6591 | 82064065286861 | New "Load.m1_trf_5286861a" bus1="82064065286861.1.2.3.4" phases=3 conn=Wye model=2 kv=0.380 kw=20,8702602301357 kvar=9,65905587205641 daily="CURVA" status=variable vmaxpu=1.5 vminpu=0.92 | New | "Load. | m1_trf_5286861a | " | bus1=" | 82064065286861 | .1.2.3.4" | phases=3 | conn=Wye | model=2 | kv=0.380 | kw= | 20.8703 | kvar= | 9.6591 | daily="CURVA" | status=variable | vmaxpu=1.5 | vminpu=0.92
m1_trf_5286862a | 29.8766 | 13.7731 | 82065285286862 | New "Load.m1_trf_5286862a" bus1="82065285286862.1.2.3.4" phases=3 conn=Wye model=2 kv=0.380 kw=29,8766406858365 kvar=13,7730511885216 daily="CURVA" status=variable vmaxpu=1.5 vminpu=0.92 | New | "Load. | m1_trf_5286862a | " | bus1=" | 82065285286862 | .1.2.3.4" | phases=3 | conn=Wye | model=2 | kv=0.380 | kw= | 29.8766 | kvar= | 13.7731 | daily="CURVA" | status=variable | vmaxpu=1.5 | vminpu=0.92
m1_trf_5286863a | 23.5769 | 10.9466 | 82064825286863 | New "Load.m1_trf_5286863a" bus1="82064825286863.1.2.3.4" phases=3 conn=Wye model=2 kv=0.380 kw=23,5768754088524 kvar=10,9466085628161 daily="CURVA" status=variable vmaxpu=1.5 vminpu=0.92 | New | "Load. | m1_trf_5286863a | " | bus1=" | 82064825286863 | .1.2.3.4" | phases=3 | conn=Wye | model=2 | kv=0.380 | kw= | 23.5769 | kvar= | 10.9466 | daily="CURVA" | status=variable | vmaxpu=1.5 | vminpu=0.92
m1_trf_5286864a | 23.947 | 11.1074 | 82064425286864 | New "Load.m1_trf_5286864a" bus1="82064425286864.1.2.3.4" phases=3 conn=Wye model=2 kv=0.380 kw=23,9470347537626 kvar=11,1073681934778 daily="CURVA" status=variable vmaxpu=1.5 vminpu=0.92 | New | "Load. | m1_trf_5286864a | " | bus1=" | 82064425286864 | .1.2.3.4" | phases=3 | conn=Wye | model=2 | kv=0.380 | kw= | 23.947 | kvar= | 11.1074 | daily="CURVA" | status=variable | vmaxpu=1.5 | vminpu=0.92
m1_trf_5286865a | 23.4836 | 10.8618 | 82065005286865 | New "Load.m1_trf_5286865a" bus1="82065005286865.1.2.3.4" phases=3 conn=Wye model=2 kv=0.380 kw=23,4836203778492 kvar=10,8617893412813 daily="CURVA" status=variable vmaxpu=1.5 vminpu=0.92 | New | "Load. | m1_trf_5286865a | " | bus1=" | 82065005286865 | .1.2.3.4" | phases=3 | conn=Wye | model=2 | kv=0.380 | kw= | 23.4836 | kvar= | 10.8618 | daily="CURVA" | status=variable | vmaxpu=1.5 | vminpu=0.92
m1_trf_5286866a | 30.0942 | 13.9183 | 82063385286866 | New "Load.m1_trf_5286866a" bus1="82063385286866.1.2.3.4" phases=3 conn=Wye model=2 kv=0.380 kw=30,0941864320986 kvar=13,9183010752813 daily="CURVA" status=variable vmaxpu=1.5 vminpu=0.92 | New | "Load. | m1_trf_5286866a | " | bus1=" | 82063385286866 | .1.2.3.4" | phases=3 | conn=Wye | model=2 | kv=0.380 | kw= | 30.0942 | kvar= | 13.9183 | daily="CURVA" | status=variable | vmaxpu=1.5 | vminpu=0.92
m1_trf_5286867a | 28.3748 | 13.0216 | 82044385286867 | New "Load.m1_trf_5286867a" bus1="82044385286867.1.2.3.4" phases=3 conn=Wye model=2 kv=0.380 kw=28,3748455691457 kvar=13,021605265208 daily="CURVA" status=variable vmaxpu=1.5 vminpu=0.92 | New | "Load. | m1_trf_5286867a | " | bus1=" | 82044385286867 | .1.2.3.4" | phases=3 | conn=Wye | model=2 | kv=0.380 | kw= | 28.3748 | kvar= | 13.0216 | daily="CURVA" | status=variable | vmaxpu=1.5 | vminpu=0.92
m1_trf_5286871a | 20.2164 | 9.3271 | 82055725286871 | New "Load.m1_trf_5286871a" bus1="82055725286871.1.2.3.4" phases=3 conn=Wye model=2 kv=0.380 kw=20,2163968072582 kvar=9,32711870832511 daily="CURVA" status=variable vmaxpu=1.5 vminpu=0.92 | New | "Load. | m1_trf_5286871a | " | bus1=" | 82055725286871 | .1.2.3.4" | phases=3 | conn=Wye | model=2 | kv=0.380 | kw= | 20.2164 | kvar= | 9.3271 | daily="CURVA" | status=variable | vmaxpu=1.5 | vminpu=0.92
m1_trf_5286872a | 19.0948 | 8.6823 | 82054825286872 | New "Load.m1_trf_5286872a" bus1="82054825286872.1.2.3.4" phases=3 conn=Wye model=2 kv=0.380 kw=19,0947979160548 kvar=8,68229619968787 daily="CURVA" status=variable vmaxpu=1.5 vminpu=0.92 | New | "Load. | m1_trf_5286872a | " | bus1=" | 82054825286872 | .1.2.3.4" | phases=3 | conn=Wye | model=2 | kv=0.380 | kw= | 19.0948 | kvar= | 8.6823 | daily="CURVA" | status=variable | vmaxpu=1.5 | vminpu=0.92
m1_trf_5286890a | 26.6612 | 12.3655 | 82056915286890 | New "Load.m1_trf_5286890a" bus1="82056915286890.1.2.3.4" phases=3 conn=Wye model=2 kv=0.380 kw=26,6612148173334 kvar=12,365539425368 daily="CURVA" status=variable vmaxpu=1.5 vminpu=0.92 | New | "Load. | m1_trf_5286890a | " | bus1=" | 82056915286890 | .1.2.3.4" | phases=3 | conn=Wye | model=2 | kv=0.380 | kw= | 26.6612 | kvar= | 12.3655 | daily="CURVA" | status=variable | vmaxpu=1.5 | vminpu=0.92
m1_trf_5286891a | 26.4818 | 12.3154 | 82056385286891 | New "Load.m1_trf_5286891a" bus1="82056385286891.1.2.3.4" phases=3 conn=Wye model=2 kv=0.380 kw=26,4818282187894 kvar=12,3154332729611 daily="CURVA" status=variable vmaxpu=1.5 vminpu=0.92 | New | "Load. | m1_trf_5286891a | " | bus1=" | 82056385286891 | .1.2.3.4" | phases=3 | conn=Wye | model=2 | kv=0.380 | kw= | 26.4818 | kvar= | 12.3154 | daily="CURVA" | status=variable | vmaxpu=1.5 | vminpu=0.92
m1_trf_5286914a | 29.5056 | 13.6407 | 82053635286914 | New "Load.m1_trf_5286914a" bus1="82053635286914.1.2.3.4" phases=3 conn=Wye model=2 kv=0.380 kw=29,505605655156 kvar=13,6407017943999 daily="CURVA" status=variable vmaxpu=1.5 vminpu=0.92 | New | "Load. | m1_trf_5286914a | " | bus1=" | 82053635286914 | .1.2.3.4" | phases=3 | conn=Wye | model=2 | kv=0.380 | kw= | 29.5056 | kvar= | 13.6407 | daily="CURVA" | status=variable | vmaxpu=1.5 | vminpu=0.92
m1_trf_5286915a | 24.5362 | 11.2802 | 82054535286915 | New "Load.m1_trf_5286915a" bus1="82054535286915.1.2.3.4" phases=3 conn=Wye model=2 kv=0.380 kw=24,5362436080537 kvar=11,2801916696158 daily="CURVA" status=variable vmaxpu=1.5 vminpu=0.92 | New | "Load. | m1_trf_5286915a | " | bus1=" | 82054535286915 | .1.2.3.4" | phases=3 | conn=Wye | model=2 | kv=0.380 | kw= | 24.5362 | kvar= | 11.2802 | daily="CURVA" | status=variable | vmaxpu=1.5 | vminpu=0.92
m1_trf_5286916a | 31.7722 | 14.6133 | 82054235286916 | New "Load.m1_trf_5286916a" bus1="82054235286916.1.2.3.4" phases=3 conn=Wye model=2 kv=0.380 kw=31,7721840370998 kvar=14,613291481582 daily="CURVA" status=variable vmaxpu=1.5 vminpu=0.92 | New | "Load. | m1_trf_5286916a | " | bus1=" | 82054235286916 | .1.2.3.4" | phases=3 | conn=Wye | model=2 | kv=0.380 | kw= | 31.7722 | kvar= | 14.6133 | daily="CURVA" | status=variable | vmaxpu=1.5 | vminpu=0.92
m1_trf_5286917a | 47.2675 | 21.866 | 82054305286917 | New "Load.m1_trf_5286917a" bus1="82054305286917.1.2.3.4" phases=3 conn=Wye model=2 kv=0.380 kw=47,2674769006807 kvar=21,8660099542244 daily="CURVA" status=variable vmaxpu=1.5 vminpu=0.92 | New | "Load. | m1_trf_5286917a | " | bus1=" | 82054305286917 | .1.2.3.4" | phases=3 | conn=Wye | model=2 | kv=0.380 | kw= | 47.2675 | kvar= | 21.866 | daily="CURVA" | status=variable | vmaxpu=1.5 | vminpu=0.92
m1_trf_5286918a | 40.4336 | 18.7367 | 82053975286918 | New "Load.m1_trf_5286918a" bus1="82053975286918.1.2.3.4" phases=3 conn=Wye model=2 kv=0.380 kw=40,4335613181522 kvar=18,736685726762 daily="CURVA" status=variable vmaxpu=1.5 vminpu=0.92 | New | "Load. | m1_trf_5286918a | " | bus1=" | 82053975286918 | .1.2.3.4" | phases=3 | conn=Wye | model=2 | kv=0.380 | kw= | 40.4336 | kvar= | 18.7367 | daily="CURVA" | status=variable | vmaxpu=1.5 | vminpu=0.92
m1_trf_5286919a | 21.6595 | 10.0335 | 82060535286919 | New "Load.m1_trf_5286919a" bus1="82060535286919.1.2.3.4" phases=3 conn=Wye model=2 kv=0.380 kw=21,659498091589 kvar=10,0335137048975 daily="CURVA" status=variable vmaxpu=1.5 vminpu=0.92 | New | "Load. | m1_trf_5286919a | " | bus1=" | 82060535286919 | .1.2.3.4" | phases=3 | conn=Wye | model=2 | kv=0.380 | kw= | 21.6595 | kvar= | 10.0335 | daily="CURVA" | status=variable | vmaxpu=1.5 | vminpu=0.92
m1_trf_5286930a | 24.1352 | 11.1526 | 82049375286930 | New "Load.m1_trf_5286930a" bus1="82049375286930.1.2.3.4" phases=3 conn=Wye model=2 kv=0.380 kw=24,135171073305 kvar=11,1526377416107 daily="CURVA" status=variable vmaxpu=1.5 vminpu=0.92 | New | "Load. | m1_trf_5286930a | " | bus1=" | 82049375286930 | .1.2.3.4" | phases=3 | conn=Wye | model=2 | kv=0.380 | kw= | 24.1352 | kvar= | 11.1526 | daily="CURVA" | status=variable | vmaxpu=1.5 | vminpu=0.92
m1_trf_5286931a | 47.7144 | 21.8391 | 82049545286931 | New "Load.m1_trf_5286931a" bus1="82049545286931.1.2.3.4" phases=3 conn=Wye model=2 kv=0.380 kw=47,7143760199622 kvar=21,8390914541429 daily="CURVA" status=variable vmaxpu=1.5 vminpu=0.92 | New | "Load. | m1_trf_5286931a | " | bus1=" | 82049545286931 | .1.2.3.4" | phases=3 | conn=Wye | model=2 | kv=0.380 | kw= | 47.7144 | kvar= | 21.8391 | daily="CURVA" | status=variable | vmaxpu=1.5 | vminpu=0.92
m1_trf_5286932a | 14.1915 | 6.6228 | 82049765286932 | New "Load.m1_trf_5286932a" bus1="82049765286932.1.2.3.4" phases=3 conn=Wye model=2 kv=0.380 kw=14,1914676815716 kvar=6,62276635075499 daily="CURVA" status=variable vmaxpu=1.5 vminpu=0.92 | New | "Load. | m1_trf_5286932a | " | bus1=" | 82049765286932 | .1.2.3.4" | phases=3 | conn=Wye | model=2 | kv=0.380 | kw= | 14.1915 | kvar= | 6.6228 | daily="CURVA" | status=variable | vmaxpu=1.5 | vminpu=0.92
m1_trf_5286933a | 32.1418 | 14.8708 | 82049805286933 | New "Load.m1_trf_5286933a" bus1="82049805286933.1.2.3.4" phases=3 conn=Wye model=2 kv=0.380 kw=32,1418263906083 kvar=14,8708187033546 daily="CURVA" status=variable vmaxpu=1.5 vminpu=0.92 | New | "Load. | m1_trf_5286933a | " | bus1=" | 82049805286933 | .1.2.3.4" | phases=3 | conn=Wye | model=2 | kv=0.380 | kw= | 32.1418 | kvar= | 14.8708 | daily="CURVA" | status=variable | vmaxpu=1.5 | vminpu=0.92
m1_trf_5286934a | 50.2924 | 23.5185 | 82049885286934 | New "Load.m1_trf_5286934a" bus1="82049885286934.1.2.3.4" phases=3 conn=Wye model=2 kv=0.380 kw=50,2924036550967 kvar=23,5185213164718 daily="CURVA" status=variable vmaxpu=1.5 vminpu=0.92 | New | "Load. | m1_trf_5286934a | " | bus1=" | 82049885286934 | .1.2.3.4" | phases=3 | conn=Wye | model=2 | kv=0.380 | kw= | 50.2924 | kvar= | 23.5185 | daily="CURVA" | status=variable | vmaxpu=1.5 | vminpu=0.92
m1_trf_5286935a | 9.7984 | 4.5182 | 82050325286935 | New "Load.m1_trf_5286935a" bus1="82050325286935.1.2.3.4" phases=3 conn=Wye model=2 kv=0.380 kw=9,79836707165655 kvar=4,51824256204547 daily="CURVA" status=variable vmaxpu=1.5 vminpu=0.92 | New | "Load. | m1_trf_5286935a | " | bus1=" | 82050325286935 | .1.2.3.4" | phases=3 | conn=Wye | model=2 | kv=0.380 | kw= | 9.7984 | kvar= | 4.5182 | daily="CURVA" | status=variable | vmaxpu=1.5 | vminpu=0.92
m1_trf_5286936a | 22.5849 | 10.309 | 82049975286936 | New "Load.m1_trf_5286936a" bus1="82049975286936.1.2.3.4" phases=3 conn=Wye model=2 kv=0.380 kw=22,5849169808853 kvar=10,3089694553513 daily="CURVA" status=variable vmaxpu=1.5 vminpu=0.92 | New | "Load. | m1_trf_5286936a | " | bus1=" | 82049975286936 | .1.2.3.4" | phases=3 | conn=Wye | model=2 | kv=0.380 | kw= | 22.5849 | kvar= | 10.309 | daily="CURVA" | status=variable | vmaxpu=1.5 | vminpu=0.92
m1_trf_5286937a | 8.1989 | 3.7786 | 82050035286937 | New "Load.m1_trf_5286937a" bus1="82050035286937.1.2.3.4" phases=3 conn=Wye model=2 kv=0.380 kw=8,1989295004689 kvar=3,7786466840681 daily="CURVA" status=variable vmaxpu=1.5 vminpu=0.92 | New | "Load. | m1_trf_5286937a | " | bus1=" | 82050035286937 | .1.2.3.4" | phases=3 | conn=Wye | model=2 | kv=0.380 | kw= | 8.1989 | kvar= | 3.7786 | daily="CURVA" | status=variable | vmaxpu=1.5 | vminpu=0.92
m1_trf_5286938a | 29.1881 | 13.5338 | 82050465286938 | New "Load.m1_trf_5286938a" bus1="82050465286938.1.2.3.4" phases=3 conn=Wye model=2 kv=0.380 kw=29,1881456033494 kvar=13,5337671873867 daily="CURVA" status=variable vmaxpu=1.5 vminpu=0.92 | New | "Load. | m1_trf_5286938a | " | bus1=" | 82050465286938 | .1.2.3.4" | phases=3 | conn=Wye | model=2 | kv=0.380 | kw= | 29.1881 | kvar= | 13.5338 | daily="CURVA" | status=variable | vmaxpu=1.5 | vminpu=0.92
m1_trf_5286939a | 16.5815 | 7.6479 | 82039815286939 | New "Load.m1_trf_5286939a" bus1="82039815286939.1.2.3.4" phases=3 conn=Wye model=2 kv=0.380 kw=16,5815310569947 kvar=7,64787309896679 daily="CURVA" status=variable vmaxpu=1.5 vminpu=0.92 | New | "Load. | m1_trf_5286939a | " | bus1=" | 82039815286939 | .1.2.3.4" | phases=3 | conn=Wye | model=2 | kv=0.380 | kw= | 16.5815 | kvar= | 7.6479 | daily="CURVA" | status=variable | vmaxpu=1.5 | vminpu=0.92
m1_trf_5286940a | 21.0334 | 9.6516 | 82039945286940 | New "Load.m1_trf_5286940a" bus1="82039945286940.1.2.3.4" phases=3 conn=Wye model=2 kv=0.380 kw=21,0333909629746 kvar=9,65156248824189 daily="CURVA" status=variable vmaxpu=1.5 vminpu=0.92 | New | "Load. | m1_trf_5286940a | " | bus1=" | 82039945286940 | .1.2.3.4" | phases=3 | conn=Wye | model=2 | kv=0.380 | kw= | 21.0334 | kvar= | 9.6516 | daily="CURVA" | status=variable | vmaxpu=1.5 | vminpu=0.92
m1_trf_5286941a | 26.3817 | 12.1322 | 82040015286941 | New "Load.m1_trf_5286941a" bus1="82040015286941.1.2.3.4" phases=3 conn=Wye model=2 kv=0.380 kw=26,3817176719557 kvar=12,1321790899274 daily="CURVA" status=variable vmaxpu=1.5 vminpu=0.92 | New | "Load. | m1_trf_5286941a | " | bus1=" | 82040015286941 | .1.2.3.4" | phases=3 | conn=Wye | model=2 | kv=0.380 | kw= | 26.3817 | kvar= | 12.1322 | daily="CURVA" | status=variable | vmaxpu=1.5 | vminpu=0.92
m1_trf_5286942a | 11.4764 | 5.2992 | 82040165286942 | New "Load.m1_trf_5286942a" bus1="82040165286942.1.2.3.4" phases=3 conn=Wye model=2 kv=0.380 kw=11,4764256540572 kvar=5,29922052138076 daily="CURVA" status=variable vmaxpu=1.5 vminpu=0.92 | New | "Load. | m1_trf_5286942a | " | bus1=" | 82040165286942 | .1.2.3.4" | phases=3 | conn=Wye | model=2 | kv=0.380 | kw= | 11.4764 | kvar= | 5.2992 | daily="CURVA" | status=variable | vmaxpu=1.5 | vminpu=0.92
m1_trf_5286943a | 9.9029 | 4.5557 | 82040265286943 | New "Load.m1_trf_5286943a" bus1="82040265286943.1.2.3.4" phases=3 conn=Wye model=2 kv=0.380 kw=9,90294015329969 kvar=4,55567466520726 daily="CURVA" status=variable vmaxpu=1.5 vminpu=0.92 | New | "Load. | m1_trf_5286943a | " | bus1=" | 82040265286943 | .1.2.3.4" | phases=3 | conn=Wye | model=2 | kv=0.380 | kw= | 9.9029 | kvar= | 4.5557 | daily="CURVA" | status=variable | vmaxpu=1.5 | vminpu=0.92
m1_trf_5286944a | 13.3886 | 6.1798 | 82039725286944 | New "Load.m1_trf_5286944a" bus1="82039725286944.1.2.3.4" phases=3 conn=Wye model=2 kv=0.380 kw=13,3886340114127 kvar=6,17979821707823 daily="CURVA" status=variable vmaxpu=1.5 vminpu=0.92 | New | "Load. | m1_trf_5286944a | " | bus1=" | 82039725286944 | .1.2.3.4" | phases=3 | conn=Wye | model=2 | kv=0.380 | kw= | 13.3886 | kvar= | 6.1798 | daily="CURVA" | status=variable | vmaxpu=1.5 | vminpu=0.92
m1_trf_5286945a | 26.9924 | 12.4536 | 82040415286945 | New "Load.m1_trf_5286945a" bus1="82040415286945.1.2.3.4" phases=3 conn=Wye model=2 kv=0.380 kw=26,9924294062816 kvar=12,4535927845767 daily="CURVA" status=variable vmaxpu=1.5 vminpu=0.92 | New | "Load. | m1_trf_5286945a | " | bus1=" | 82040415286945 | .1.2.3.4" | phases=3 | conn=Wye | model=2 | kv=0.380 | kw= | 26.9924 | kvar= | 12.4536 | daily="CURVA" | status=variable | vmaxpu=1.5 | vminpu=0.92
m1_trf_5286946a | 14.4618 | 6.6564 | 82040575286946 | New "Load.m1_trf_5286946a" bus1="82040575286946.1.2.3.4" phases=3 conn=Wye model=2 kv=0.380 kw=14,4618169624097 kvar=6,65644870513775 daily="CURVA" status=variable vmaxpu=1.5 vminpu=0.92 | New | "Load. | m1_trf_5286946a | " | bus1=" | 82040575286946 | .1.2.3.4" | phases=3 | conn=Wye | model=2 | kv=0.380 | kw= | 14.4618 | kvar= | 6.6564 | daily="CURVA" | status=variable | vmaxpu=1.5 | vminpu=0.92
m1_trf_5440862a | 24.9775 | 11.5231 | 81479715440862 | New "Load.m1_trf_5440862a" bus1="81479715440862.1.2.3.4" phases=3 conn=Wye model=2 kv=0.380 kw=24,9775356749488 kvar=11,5231147265037 daily="CURVA" status=variable vmaxpu=1.5 vminpu=0.92 | New | "Load. | m1_trf_5440862a | " | bus1=" | 81479715440862 | .1.2.3.4" | phases=3 | conn=Wye | model=2 | kv=0.380 | kw= | 24.9775 | kvar= | 11.5231 | daily="CURVA" | status=variable | vmaxpu=1.5 | vminpu=0.92
m1_trf_5469845a | 14.0411 | 6.4313 | 82032105469845 | New "Load.m1_trf_5469845a" bus1="82032105469845.1.2.3.4" phases=3 conn=Wye model=2 kv=0.380 kw=14,0411363760069 kvar=6,43132866900474 daily="CURVA" status=variable vmaxpu=1.5 vminpu=0.92 | New | "Load. | m1_trf_5469845a | " | bus1=" | 82032105469845 | .1.2.3.4" | phases=3 | conn=Wye | model=2 | kv=0.380 | kw= | 14.0411 | kvar= | 6.4313 | daily="CURVA" | status=variable | vmaxpu=1.5 | vminpu=0.92
m1_trf_5470133a | 11.5113 | 5.2796 | 82034125470133 | New "Load.m1_trf_5470133a" bus1="82034125470133.1.2.3.4" phases=3 conn=Wye model=2 kv=0.380 kw=11,511347831044 kvar=5,27957236773379 daily="CURVA" status=variable vmaxpu=1.5 vminpu=0.92 | New | "Load. | m1_trf_5470133a | " | bus1=" | 82034125470133 | .1.2.3.4" | phases=3 | conn=Wye | model=2 | kv=0.380 | kw= | 11.5113 | kvar= | 5.2796 | daily="CURVA" | status=variable | vmaxpu=1.5 | vminpu=0.92
m1_trf_5472282a | 8.173 | 3.8531 | 87774405472282 | New "Load.m1_trf_5472282a" bus1="87774405472282.1.2.3.4" phases=3 conn=Wye model=2 kv=0.380 kw=8,17296685620955 kvar=3,85306946238757 daily="CURVA" status=variable vmaxpu=1.5 vminpu=0.92 | New | "Load. | m1_trf_5472282a | " | bus1=" | 87774405472282 | .1.2.3.4" | phases=3 | conn=Wye | model=2 | kv=0.380 | kw= | 8.173 | kvar= | 3.8531 | daily="CURVA" | status=variable | vmaxpu=1.5 | vminpu=0.92
m1_trf_5479360a | 8.7226 | 4.0458 | 81460535479360 | New "Load.m1_trf_5479360a" bus1="81460535479360.1.2.3.4" phases=3 conn=Wye model=2 kv=0.380 kw=8,72261004094265 kvar=4,04583724325021 daily="CURVA" status=variable vmaxpu=1.5 vminpu=0.92 | New | "Load. | m1_trf_5479360a | " | bus1=" | 81460535479360 | .1.2.3.4" | phases=3 | conn=Wye | model=2 | kv=0.380 | kw= | 8.7226 | kvar= | 4.0458 | daily="CURVA" | status=variable | vmaxpu=1.5 | vminpu=0.92
m1_trf_5491509a | 8.8686 | 4.1056 | 88287355491509 | New "Load.m1_trf_5491509a" bus1="88287355491509.1.2.3.4" phases=3 conn=Wye model=2 kv=0.380 kw=8,86863611150458 kvar=4,10564003359217 daily="CURVA" status=variable vmaxpu=1.5 vminpu=0.92 | New | "Load. | m1_trf_5491509a | " | bus1=" | 88287355491509 | .1.2.3.4" | phases=3 | conn=Wye | model=2 | kv=0.380 | kw= | 8.8686 | kvar= | 4.1056 | daily="CURVA" | status=variable | vmaxpu=1.5 | vminpu=0.92
m1_trf_5499009a | 22.9192 | 10.5469 | 82062715499009 | New "Load.m1_trf_5499009a" bus1="82062715499009.1.2.3.4" phases=3 conn=Wye model=2 kv=0.380 kw=22,9191509938156 kvar=10,5469021240448 daily="CURVA" status=variable vmaxpu=1.5 vminpu=0.92 | New | "Load. | m1_trf_5499009a | " | bus1=" | 82062715499009 | .1.2.3.4" | phases=3 | conn=Wye | model=2 | kv=0.380 | kw= | 22.9192 | kvar= | 10.5469 | daily="CURVA" | status=variable | vmaxpu=1.5 | vminpu=0.92
m1_trf_5485359a | 8.6895 | 4.0273 | 88109845485359 | New "Load.m1_trf_5485359a" bus1="88109845485359.1.2.3.4" phases=3 conn=Wye model=2 kv=0.380 kw=8,68947717898727 kvar=4,02729288975623 daily="CURVA" status=variable vmaxpu=1.5 vminpu=0.92 | New | "Load. | m1_trf_5485359a | " | bus1=" | 88109845485359 | .1.2.3.4" | phases=3 | conn=Wye | model=2 | kv=0.380 | kw= | 8.6895 | kvar= | 4.0273 | daily="CURVA" | status=variable | vmaxpu=1.5 | vminpu=0.92
m1_trf_5502834a | 26.3489 | 12.0974 | 82026575502834 | New "Load.m1_trf_5502834a" bus1="82026575502834.1.2.3.4" phases=3 conn=Wye model=2 kv=0.380 kw=26,348919832849 kvar=12,097445691433 daily="CURVA" status=variable vmaxpu=1.5 vminpu=0.92 | New | "Load. | m1_trf_5502834a | " | bus1=" | 82026575502834 | .1.2.3.4" | phases=3 | conn=Wye | model=2 | kv=0.380 | kw= | 26.3489 | kvar= | 12.0974 | daily="CURVA" | status=variable | vmaxpu=1.5 | vminpu=0.92
m1_trf_5505307a | 35.2432 | 16.1503 | 82034555505307 | New "Load.m1_trf_5505307a" bus1="82034555505307.1.2.3.4" phases=3 conn=Wye model=2 kv=0.380 kw=35,2432252227411 kvar=16,1502837239133 daily="CURVA" status=variable vmaxpu=1.5 vminpu=0.92 | New | "Load. | m1_trf_5505307a | " | bus1=" | 82034555505307 | .1.2.3.4" | phases=3 | conn=Wye | model=2 | kv=0.380 | kw= | 35.2432 | kvar= | 16.1503 | daily="CURVA" | status=variable | vmaxpu=1.5 | vminpu=0.92
m1_trf_5535535a | 18.1164 | 8.4083 | 89701935535535 | New "Load.m1_trf_5535535a" bus1="89701935535535.1.2.3.4" phases=3 conn=Wye model=2 kv=0.380 kw=18,1163603417851 kvar=8,40832768705896 daily="CURVA" status=variable vmaxpu=1.5 vminpu=0.92 | New | "Load. | m1_trf_5535535a | " | bus1=" | 89701935535535 | .1.2.3.4" | phases=3 | conn=Wye | model=2 | kv=0.380 | kw= | 18.1164 | kvar= | 8.4083 | daily="CURVA" | status=variable | vmaxpu=1.5 | vminpu=0.92
m1_trf_5537656a | 11.2022 | 5.1656 | 89813615537656 | New "Load.m1_trf_5537656a" bus1="89813615537656.1.2.3.4" phases=3 conn=Wye model=2 kv=0.380 kw=11,2022423607757 kvar=5,1655520663268 daily="CURVA" status=variable vmaxpu=1.5 vminpu=0.92 | New | "Load. | m1_trf_5537656a | " | bus1=" | 89813615537656 | .1.2.3.4" | phases=3 | conn=Wye | model=2 | kv=0.380 | kw= | 11.2022 | kvar= | 5.1656 | daily="CURVA" | status=variable | vmaxpu=1.5 | vminpu=0.92
m1_trf_5547722a | 12.01 | 5.7362 | 90017985547722 | New "Load.m1_trf_5547722a" bus1="90017985547722.1.2.3.4" phases=3 conn=Wye model=2 kv=0.380 kw=12,0099518369644 kvar=5,73624245603996 daily="CURVA" status=variable vmaxpu=1.5 vminpu=0.92 | New | "Load. | m1_trf_5547722a | " | bus1=" | 90017985547722 | .1.2.3.4" | phases=3 | conn=Wye | model=2 | kv=0.380 | kw= | 12.01 | kvar= | 5.7362 | daily="CURVA" | status=variable | vmaxpu=1.5 | vminpu=0.92
m1_trf_5551754a | 16.1959 | 7.4802 | 82061675551754 | New "Load.m1_trf_5551754a" bus1="82061675551754.1.2.3.4" phases=3 conn=Wye model=2 kv=0.380 kw=16,1958533298397 kvar=7,480236483876 daily="CURVA" status=variable vmaxpu=1.5 vminpu=0.92 | New | "Load. | m1_trf_5551754a | " | bus1=" | 82061675551754 | .1.2.3.4" | phases=3 | conn=Wye | model=2 | kv=0.380 | kw= | 16.1959 | kvar= | 7.4802 | daily="CURVA" | status=variable | vmaxpu=1.5 | vminpu=0.92
m1_trf_5552038a | 24.0211 | 11.2875 | 90190165552038 | New "Load.m1_trf_5552038a" bus1="90190165552038.1.2.3.4" phases=3 conn=Wye model=2 kv=0.380 kw=24,0211497330826 kvar=11,2874623475781 daily="CURVA" status=variable vmaxpu=1.5 vminpu=0.92 | New | "Load. | m1_trf_5552038a | " | bus1=" | 90190165552038 | .1.2.3.4" | phases=3 | conn=Wye | model=2 | kv=0.380 | kw= | 24.0211 | kvar= | 11.2875 | daily="CURVA" | status=variable | vmaxpu=1.5 | vminpu=0.92
m1_trf_5552309a | 18.8925 | 8.7769 | 82024125552309 | New "Load.m1_trf_5552309a" bus1="82024125552309.1.2.3.4" phases=3 conn=Wye model=2 kv=0.380 kw=18,8925259951229 kvar=8,77690367606274 daily="CURVA" status=variable vmaxpu=1.5 vminpu=0.92 | New | "Load. | m1_trf_5552309a | " | bus1=" | 82024125552309 | .1.2.3.4" | phases=3 | conn=Wye | model=2 | kv=0.380 | kw= | 18.8925 | kvar= | 8.7769 | daily="CURVA" | status=variable | vmaxpu=1.5 | vminpu=0.92
m1_trf_5552553a | 5.6659 | 2.6337 | 90214315552553 | New "Load.m1_trf_5552553a" bus1="90214315552553.1.2.3.4" phases=3 conn=Wye model=2 kv=0.380 kw=5,66590708461932 kvar=2,63371657479061 daily="CURVA" status=variable vmaxpu=1.5 vminpu=0.92 | New | "Load. | m1_trf_5552553a | " | bus1=" | 90214315552553 | .1.2.3.4" | phases=3 | conn=Wye | model=2 | kv=0.380 | kw= | 5.6659 | kvar= | 2.6337 | daily="CURVA" | status=variable | vmaxpu=1.5 | vminpu=0.92
m1_trf_5552819a | 51.9433 | 23.6842 | 82032765552819 | New "Load.m1_trf_5552819a" bus1="82032765552819.1.2.3.4" phases=3 conn=Wye model=2 kv=0.380 kw=51,9432604907252 kvar=23,6841798396167 daily="CURVA" status=variable vmaxpu=1.5 vminpu=0.92 | New | "Load. | m1_trf_5552819a | " | bus1=" | 82032765552819 | .1.2.3.4" | phases=3 | conn=Wye | model=2 | kv=0.380 | kw= | 51.9433 | kvar= | 23.6842 | daily="CURVA" | status=variable | vmaxpu=1.5 | vminpu=0.92
m1_trf_5569878a | 24.633 | 11.2777 | 82055955569878 | New "Load.m1_trf_5569878a" bus1="82055955569878.1.2.3.4" phases=3 conn=Wye model=2 kv=0.380 kw=24,6330469711789 kvar=11,2777230958522 daily="CURVA" status=variable vmaxpu=1.5 vminpu=0.92 | New | "Load. | m1_trf_5569878a | " | bus1=" | 82055955569878 | .1.2.3.4" | phases=3 | conn=Wye | model=2 | kv=0.380 | kw= | 24.633 | kvar= | 11.2777 | daily="CURVA" | status=variable | vmaxpu=1.5 | vminpu=0.92
m1_trf_5555964a | 8.4819 | 4.0796 | 90305705555964 | New "Load.m1_trf_5555964a" bus1="90305705555964.1.2.3.4" phases=3 conn=Wye model=2 kv=0.380 kw=8,48188728435926 kvar=4,07964864050648 daily="CURVA" status=variable vmaxpu=1.5 vminpu=0.92 | New | "Load. | m1_trf_5555964a | " | bus1=" | 90305705555964 | .1.2.3.4" | phases=3 | conn=Wye | model=2 | kv=0.380 | kw= | 8.4819 | kvar= | 4.0796 | daily="CURVA" | status=variable | vmaxpu=1.5 | vminpu=0.92
m1_trf_5557353a | 26.8726 | 12.4643 | 82044325557353 | New "Load.m1_trf_5557353a" bus1="82044325557353.1.2.3.4" phases=3 conn=Wye model=2 kv=0.380 kw=26,8726149520942 kvar=12,4642649821488 daily="CURVA" status=variable vmaxpu=1.5 vminpu=0.92 | New | "Load. | m1_trf_5557353a | " | bus1=" | 82044325557353 | .1.2.3.4" | phases=3 | conn=Wye | model=2 | kv=0.380 | kw= | 26.8726 | kvar= | 12.4643 | daily="CURVA" | status=variable | vmaxpu=1.5 | vminpu=0.92
m1_trf_5558213a | 18.229 | 8.432 | 90349975558213 | New "Load.m1_trf_5558213a" bus1="90349975558213.1.2.3.4" phases=3 conn=Wye model=2 kv=0.380 kw=18,2290256590952 kvar=8,43204781734384 daily="CURVA" status=variable vmaxpu=1.5 vminpu=0.92 | New | "Load. | m1_trf_5558213a | " | bus1=" | 90349975558213 | .1.2.3.4" | phases=3 | conn=Wye | model=2 | kv=0.380 | kw= | 18.229 | kvar= | 8.432 | daily="CURVA" | status=variable | vmaxpu=1.5 | vminpu=0.92
m1_trf_5560489a | 20.8314 | 9.6606 | 90409505560489 | New "Load.m1_trf_5560489a" bus1="90409505560489.1.2.3.4" phases=3 conn=Wye model=2 kv=0.380 kw=20,8314221710007 kvar=9,66060801676261 daily="CURVA" status=variable vmaxpu=1.5 vminpu=0.92 | New | "Load. | m1_trf_5560489a | " | bus1=" | 90409505560489 | .1.2.3.4" | phases=3 | conn=Wye | model=2 | kv=0.380 | kw= | 20.8314 | kvar= | 9.6606 | daily="CURVA" | status=variable | vmaxpu=1.5 | vminpu=0.92
m1_trf_5574596a | 22.0025 | 10.1299 | 82031945574596 | New "Load.m1_trf_5574596a" bus1="82031945574596.1.2.3.4" phases=3 conn=Wye model=2 kv=0.380 kw=22,0024655773407 kvar=10,1298795780137 daily="CURVA" status=variable vmaxpu=1.5 vminpu=0.92 | New | "Load. | m1_trf_5574596a | " | bus1=" | 82031945574596 | .1.2.3.4" | phases=3 | conn=Wye | model=2 | kv=0.380 | kw= | 22.0025 | kvar= | 10.1299 | daily="CURVA" | status=variable | vmaxpu=1.5 | vminpu=0.92
m1_trf_5577671a | 18.0223 | 8.2997 | 90938795577671 | New "Load.m1_trf_5577671a" bus1="90938795577671.1.2.3.4" phases=3 conn=Wye model=2 kv=0.380 kw=18,0223140622671 kvar=8,29973131848846 daily="CURVA" status=variable vmaxpu=1.5 vminpu=0.92 | New | "Load. | m1_trf_5577671a | " | bus1=" | 90938795577671 | .1.2.3.4" | phases=3 | conn=Wye | model=2 | kv=0.380 | kw= | 18.0223 | kvar= | 8.2997 | daily="CURVA" | status=variable | vmaxpu=1.5 | vminpu=0.92
m1_trf_5286947a | 11.2235 | 5.1712 | 82040855286947 | New "Load.m1_trf_5286947a" bus1="82040855286947.1.2.3.4" phases=3 conn=Wye model=2 kv=0.380 kw=11,2234825153993 kvar=5,17120442528782 daily="CURVA" status=variable vmaxpu=1.5 vminpu=0.92 | New | "Load. | m1_trf_5286947a | " | bus1=" | 82040855286947 | .1.2.3.4" | phases=3 | conn=Wye | model=2 | kv=0.380 | kw= | 11.2235 | kvar= | 5.1712 | daily="CURVA" | status=variable | vmaxpu=1.5 | vminpu=0.92
m1_trf_5286958a | 33.188 | 15.3228 | 82031405286958 | New "Load.m1_trf_5286958a" bus1="82031405286958.1.2.3.4" phases=3 conn=Wye model=2 kv=0.380 kw=33,1880113828576 kvar=15,3227640105302 daily="CURVA" status=variable vmaxpu=1.5 vminpu=0.92 | New | "Load. | m1_trf_5286958a | " | bus1=" | 82031405286958 | .1.2.3.4" | phases=3 | conn=Wye | model=2 | kv=0.380 | kw= | 33.188 | kvar= | 15.3228 | daily="CURVA" | status=variable | vmaxpu=1.5 | vminpu=0.92
m1_trf_5286959a | 41.5461 | 19.4552 | 82031445286959 | New "Load.m1_trf_5286959a" bus1="82031445286959.1.2.3.4" phases=3 conn=Wye model=2 kv=0.380 kw=41,5460791406569 kvar=19,4551565347435 daily="CURVA" status=variable vmaxpu=1.5 vminpu=0.92 | New | "Load. | m1_trf_5286959a | " | bus1=" | 82031445286959 | .1.2.3.4" | phases=3 | conn=Wye | model=2 | kv=0.380 | kw= | 41.5461 | kvar= | 19.4552 | daily="CURVA" | status=variable | vmaxpu=1.5 | vminpu=0.92
m1_trf_5286960a | 29.898 | 13.5656 | 82033945286960 | New "Load.m1_trf_5286960a" bus1="82033945286960.1.2.3.4" phases=3 conn=Wye model=2 kv=0.380 kw=29,8980064396784 kvar=13,5655518226371 daily="CURVA" status=variable vmaxpu=1.5 vminpu=0.92 | New | "Load. | m1_trf_5286960a | " | bus1=" | 82033945286960 | .1.2.3.4" | phases=3 | conn=Wye | model=2 | kv=0.380 | kw= | 29.898 | kvar= | 13.5656 | daily="CURVA" | status=variable | vmaxpu=1.5 | vminpu=0.92
m1_trf_5286961a | 43.5636 | 20.1444 | 97400945286961 | New "Load.m1_trf_5286961a" bus1="97400945286961.1.2.3.4" phases=3 conn=Wye model=2 kv=0.380 kw=43,5635957756759 kvar=20,1444362532852 daily="CURVA" status=variable vmaxpu=1.5 vminpu=0.92 | New | "Load. | m1_trf_5286961a | " | bus1=" | 97400945286961 | .1.2.3.4" | phases=3 | conn=Wye | model=2 | kv=0.380 | kw= | 43.5636 | kvar= | 20.1444 | daily="CURVA" | status=variable | vmaxpu=1.5 | vminpu=0.92
m1_trf_5286962a | 14.9098 | 6.8968 | 82034445286962 | New "Load.m1_trf_5286962a" bus1="82034445286962.1.2.3.4" phases=3 conn=Wye model=2 kv=0.380 kw=14,9098489093612 kvar=6,89683272712145 daily="CURVA" status=variable vmaxpu=1.5 vminpu=0.92 | New | "Load. | m1_trf_5286962a | " | bus1=" | 82034445286962 | .1.2.3.4" | phases=3 | conn=Wye | model=2 | kv=0.380 | kw= | 14.9098 | kvar= | 6.8968 | daily="CURVA" | status=variable | vmaxpu=1.5 | vminpu=0.92
m1_trf_5286963a | 19.7475 | 9.0857 | 82035255286963 | New "Load.m1_trf_5286963a" bus1="82035255286963.1.2.3.4" phases=3 conn=Wye model=2 kv=0.380 kw=19,7475179667586 kvar=9,08569381545913 daily="CURVA" status=variable vmaxpu=1.5 vminpu=0.92 | New | "Load. | m1_trf_5286963a | " | bus1=" | 82035255286963 | .1.2.3.4" | phases=3 | conn=Wye | model=2 | kv=0.380 | kw= | 19.7475 | kvar= | 9.0857 | daily="CURVA" | status=variable | vmaxpu=1.5 | vminpu=0.92
m1_trf_5286964a | 69.1433 | 32.6603 | 82036275286964 | New "Load.m1_trf_5286964a" bus1="82036275286964.1.2.3.4" phases=3 conn=Wye model=2 kv=0.380 kw=69,1433406448388 kvar=32,6602661569164 daily="CURVA" status=variable vmaxpu=1.5 vminpu=0.92 | New | "Load. | m1_trf_5286964a | " | bus1=" | 82036275286964 | .1.2.3.4" | phases=3 | conn=Wye | model=2 | kv=0.380 | kw= | 69.1433 | kvar= | 32.6603 | daily="CURVA" | status=variable | vmaxpu=1.5 | vminpu=0.92
m1_trf_5286965a | 34.8898 | 16.2407 | 82035485286965 | New "Load.m1_trf_5286965a" bus1="82035485286965.1.2.3.4" phases=3 conn=Wye model=2 kv=0.380 kw=34,8897556158969 kvar=16,240674221105 daily="CURVA" status=variable vmaxpu=1.5 vminpu=0.92 | New | "Load. | m1_trf_5286965a | " | bus1=" | 82035485286965 | .1.2.3.4" | phases=3 | conn=Wye | model=2 | kv=0.380 | kw= | 34.8898 | kvar= | 16.2407 | daily="CURVA" | status=variable | vmaxpu=1.5 | vminpu=0.92
m1_trf_5286966a | 30.9263 | 14.4166 | 82036045286966 | New "Load.m1_trf_5286966a" bus1="82036045286966.1.2.3.4" phases=3 conn=Wye model=2 kv=0.380 kw=30,9263391707713 kvar=14,4166432419043 daily="CURVA" status=variable vmaxpu=1.5 vminpu=0.92 | New | "Load. | m1_trf_5286966a | " | bus1=" | 82036045286966 | .1.2.3.4" | phases=3 | conn=Wye | model=2 | kv=0.380 | kw= | 30.9263 | kvar= | 14.4166 | daily="CURVA" | status=variable | vmaxpu=1.5 | vminpu=0.92
m1_trf_5286967a | 11.099 | 5.1055 | 82029725286967 | New "Load.m1_trf_5286967a" bus1="82029725286967.1.2.3.4" phases=3 conn=Wye model=2 kv=0.380 kw=11,0989864255527 kvar=5,10552975061353 daily="CURVA" status=variable vmaxpu=1.5 vminpu=0.92 | New | "Load. | m1_trf_5286967a | " | bus1=" | 82029725286967 | .1.2.3.4" | phases=3 | conn=Wye | model=2 | kv=0.380 | kw= | 11.099 | kvar= | 5.1055 | daily="CURVA" | status=variable | vmaxpu=1.5 | vminpu=0.92
m1_trf_5647498a | 0.85231 | 0.39804 | 93119985647498 | New "Load.m1_trf_5647498a" bus1="93119985647498.1.2.3.4" phases=3 conn=Wye model=2 kv=0.380 kw=0,852314647264632 kvar=0,398042185619277 daily="CURVA" status=variable vmaxpu=1.5 vminpu=0.92 | New | "Load. | m1_trf_5647498a | " | bus1=" | 93119985647498 | .1.2.3.4" | phases=3 | conn=Wye | model=2 | kv=0.380 | kw= | 0.85231 | kvar= | 0.39804 | daily="CURVA" | status=variable | vmaxpu=1.5 | vminpu=0.92
m1_trf_5688575a | 16.2206 | 7.327 | 82054155688575 | New "Load.m1_trf_5688575a" bus1="82054155688575.1.2.3.4" phases=3 conn=Wye model=2 kv=0.380 kw=16,2206131044412 kvar=7,32701171397305 daily="CURVA" status=variable vmaxpu=1.5 vminpu=0.92 | New | "Load. | m1_trf_5688575a | " | bus1=" | 82054155688575 | .1.2.3.4" | phases=3 | conn=Wye | model=2 | kv=0.380 | kw= | 16.2206 | kvar= | 7.327 | daily="CURVA" | status=variable | vmaxpu=1.5 | vminpu=0.92
m1_trf_5675373a | 11.813 | 5.5066 | 93945325675373 | New "Load.m1_trf_5675373a" bus1="93945325675373.1.2.3.4" phases=3 conn=Wye model=2 kv=0.380 kw=11,8130049721185 kvar=5,50663136731866 daily="CURVA" status=variable vmaxpu=1.5 vminpu=0.92 | New | "Load. | m1_trf_5675373a | " | bus1=" | 93945325675373 | .1.2.3.4" | phases=3 | conn=Wye | model=2 | kv=0.380 | kw= | 11.813 | kvar= | 5.5066 | daily="CURVA" | status=variable | vmaxpu=1.5 | vminpu=0.92
m1_trf_5323939a | 13.2372 | 6.1362 | 84503635323939 | New "Load.m1_trf_5323939a" bus1="84503635323939.1.2.3.4" phases=3 conn=Wye model=2 kv=0.380 kw=13,2372308211419 kvar=6,13623514548706 daily="CURVA" status=variable vmaxpu=1.5 vminpu=0.92 | New | "Load. | m1_trf_5323939a | " | bus1=" | 84503635323939 | .1.2.3.4" | phases=3 | conn=Wye | model=2 | kv=0.380 | kw= | 13.2372 | kvar= | 6.1362 | daily="CURVA" | status=variable | vmaxpu=1.5 | vminpu=0.92
m1_trf_5702287a | 0.23247 | 0.11174 | 90017935702287 | New "Load.m1_trf_5702287a" bus1="90017935702287.1.2.3.4" phases=3 conn=Wye model=2 kv=0.380 kw=0,232467300968505 kvar=0,111740407295068 daily="CURVA" status=variable vmaxpu=1.5 vminpu=0.92 | New | "Load. | m1_trf_5702287a | " | bus1=" | 90017935702287 | .1.2.3.4" | phases=3 | conn=Wye | model=2 | kv=0.380 | kw= | 0.23247 | kvar= | 0.11174 | daily="CURVA" | status=variable | vmaxpu=1.5 | vminpu=0.92
m1_trf_5713817a | 6.757 | 3.2073 | 82034385713817 | New "Load.m1_trf_5713817a" bus1="82034385713817.1.2.3.4" phases=3 conn=Wye model=2 kv=0.380 kw=6,75703620497873 kvar=3,20730095163243 daily="CURVA" status=variable vmaxpu=1.5 vminpu=0.92 | New | "Load. | m1_trf_5713817a | " | bus1=" | 82034385713817 | .1.2.3.4" | phases=3 | conn=Wye | model=2 | kv=0.380 | kw= | 6.757 | kvar= | 3.2073 | daily="CURVA" | status=variable | vmaxpu=1.5 | vminpu=0.92
m1_trf_5719448a | 7.8572 | 3.7254 | 95141555719448 | New "Load.m1_trf_5719448a" bus1="95141555719448.1.2.3.4" phases=3 conn=Wye model=2 kv=0.380 kw=7,85717870432947 kvar=3,72535227116687 daily="CURVA" status=variable vmaxpu=1.5 vminpu=0.92 | New | "Load. | m1_trf_5719448a | " | bus1=" | 95141555719448 | .1.2.3.4" | phases=3 | conn=Wye | model=2 | kv=0.380 | kw= | 7.8572 | kvar= | 3.7254 | daily="CURVA" | status=variable | vmaxpu=1.5 | vminpu=0.92
m1_trf_5333902a | 26.2254 | 12.1309 | 85167275333902 | New "Load.m1_trf_5333902a" bus1="85167275333902.1.2.3.4" phases=3 conn=Wye model=2 kv=0.380 kw=26,2254249405443 kvar=12,1308659749718 daily="CURVA" status=variable vmaxpu=1.5 vminpu=0.92 | New | "Load. | m1_trf_5333902a | " | bus1=" | 85167275333902 | .1.2.3.4" | phases=3 | conn=Wye | model=2 | kv=0.380 | kw= | 26.2254 | kvar= | 12.1309 | daily="CURVA" | status=variable | vmaxpu=1.5 | vminpu=0.92
m1_trf_5740255a | 14.5906 | 6.643 | 82056945740255 | New "Load.m1_trf_5740255a" bus1="82056945740255.1.2.3.4" phases=3 conn=Wye model=2 kv=0.380 kw=14,5905864350407 kvar=6,64296649346629 daily="CURVA" status=variable vmaxpu=1.5 vminpu=0.92 | New | "Load. | m1_trf_5740255a | " | bus1=" | 82056945740255 | .1.2.3.4" | phases=3 | conn=Wye | model=2 | kv=0.380 | kw= | 14.5906 | kvar= | 6.643 | daily="CURVA" | status=variable | vmaxpu=1.5 | vminpu=0.92
m1_trf_5740270a | 12.2446 | 5.5879 | 96033635740270 | New "Load.m1_trf_5740270a" bus1="96033635740270.1.2.3.4" phases=3 conn=Wye model=2 kv=0.380 kw=12,2445576749837 kvar=5,5879303058405 daily="CURVA" status=variable vmaxpu=1.5 vminpu=0.92 | New | "Load. | m1_trf_5740270a | " | bus1=" | 96033635740270 | .1.2.3.4" | phases=3 | conn=Wye | model=2 | kv=0.380 | kw= | 12.2446 | kvar= | 5.5879 | daily="CURVA" | status=variable | vmaxpu=1.5 | vminpu=0.92
m1_trf_5744153a | 16.432 | 7.6186 | 96264655744153 | New "Load.m1_trf_5744153a" bus1="96264655744153.1.2.3.4" phases=3 conn=Wye model=2 kv=0.380 kw=16,4320475658323 kvar=7,61863096655744 daily="CURVA" status=variable vmaxpu=1.5 vminpu=0.92 | New | "Load. | m1_trf_5744153a | " | bus1=" | 96264655744153 | .1.2.3.4" | phases=3 | conn=Wye | model=2 | kv=0.380 | kw= | 16.432 | kvar= | 7.6186 | daily="CURVA" | status=variable | vmaxpu=1.5 | vminpu=0.92
m1_trf_5444435a | 11.0903 | 5.063 | 81481405444435 | New "Load.m1_trf_5444435a" bus1="81481405444435.1.2.3.4" phases=3 conn=Wye model=2 kv=0.380 kw=11,0902798793934 kvar=5,06299693555369 daily="CURVA" status=variable vmaxpu=1.5 vminpu=0.92 | New | "Load. | m1_trf_5444435a | " | bus1=" | 81481405444435 | .1.2.3.4" | phases=3 | conn=Wye | model=2 | kv=0.380 | kw= | 11.0903 | kvar= | 5.063 | daily="CURVA" | status=variable | vmaxpu=1.5 | vminpu=0.92
mt_10009727955_m1 | 5.4693 | 2.617 | 88185385002086 | New "Load.mt_10009727955_m1" bus1="88185385002086.1.2.3.4" phases=3 conn=Wye model=2 kv=13.8 kw=5,46925728729341 kvar=2,616981255885 daily="CURVA" status=variable vmaxpu=1.6 vminpu=0.92 | New | "Load. | mt_10009727955_m1 | " | bus1=" | 88185385002086 | .1.2.3.4" | phases=3 | conn=Wye | model=2 | kv=13.8 | kw= | 5.4693 | kvar= | 2.617 | daily="CURVA" | status=variable | vmaxpu=1.6 | vminpu=0.92
mt_10009727955_m2 | 5.4693 | 2.617 | 88185385002086 | New "Load.mt_10009727955_m2" bus1="88185385002086.1.2.3.4" phases=3 conn=Wye model=3 kv=13.8 kw=5,46925728729341 kvar=2,616981255885 daily="CURVA" status=variable vmaxpu=1.5 vminpu=0.92 | New | "Load. | mt_10009727955_m2 | " | bus1=" | 88185385002086 | .1.2.3.4" | phases=3 | conn=Wye | model=3 | kv=13.8 | kw= | 5.4693 | kvar= | 2.617 | daily="CURVA" | status=variable | vmaxpu=1.5 | vminpu=0.92
mt_10014416466_m1 | 2.6507 | 1.2683 | 89458365002086 | New "Load.mt_10014416466_m1" bus1="89458365002086.1.2.3.4" phases=3 conn=Wye model=2 kv=13.8 kw=2,65068009244008 kvar=1,2683221419075 daily="CURVA" status=variable vmaxpu=1.5 vminpu=0.92 | New | "Load. | mt_10014416466_m1 | " | bus1=" | 89458365002086 | .1.2.3.4" | phases=3 | conn=Wye | model=2 | kv=13.8 | kw= | 2.6507 | kvar= | 1.2683 | daily="CURVA" | status=variable | vmaxpu=1.5 | vminpu=0.92
mt_10014416466_m2 | 2.6507 | 1.2683 | 89458365002086 | New "Load.mt_10014416466_m2" bus1="89458365002086.1.2.3.4" phases=3 conn=Wye model=3 kv=13.8 kw=2,65068009244008 kvar=1,2683221419075 daily="CURVA" status=variable vmaxpu=1.5 vminpu=0.92 | New | "Load. | mt_10014416466_m2 | " | bus1=" | 89458365002086 | .1.2.3.4" | phases=3 | conn=Wye | model=3 | kv=13.8 | kw= | 2.6507 | kvar= | 1.2683 | daily="CURVA" | status=variable | vmaxpu=1.5 | vminpu=0.92
mt_10015559007_m1 | 2.3203 | 1.1102 | 89813615002086 | New "Load.mt_10015559007_m1" bus1="89813615002086.1.2.3.4" phases=3 conn=Wye model=2 kv=13.8 kw=2,32027223167495 kvar=1,11022550592947 daily="CURVA" status=variable vmaxpu=1.5 vminpu=0.92 | New | "Load. | mt_10015559007_m1 | " | bus1=" | 89813615002086 | .1.2.3.4" | phases=3 | conn=Wye | model=2 | kv=13.8 | kw= | 2.3203 | kvar= | 1.1102 | daily="CURVA" | status=variable | vmaxpu=1.5 | vminpu=0.92
mt_10015559007_m2 | 2.3203 | 1.1102 | 89813615002086 | New "Load.mt_10015559007_m2" bus1="89813615002086.1.2.3.4" phases=3 conn=Wye model=3 kv=13.8 kw=2,32027223167495 kvar=1,11022550592947 daily="CURVA" status=variable vmaxpu=1.6 vminpu=0.92 | New | "Load. | mt_10015559007_m2 | " | bus1=" | 89813615002086 | .1.2.3.4" | phases=3 | conn=Wye | model=3 | kv=13.8 | kw= | 2.3203 | kvar= | 1.1102 | daily="CURVA" | status=variable | vmaxpu=1.6 | vminpu=0.92
mt_10020770241_m1 | 0.9844 | 0.47102 | 90964325002086 | New "Load.mt_10020770241_m1" bus1="90964325002086.1.2.3.4" phases=3 conn=Wye model=2 kv=13.8 kw=0,984395574708071 kvar=0,471022779157282 daily="CURVA" status=variable vmaxpu=1.5 vminpu=0.92 | New | "Load. | mt_10020770241_m1 | " | bus1=" | 90964325002086 | .1.2.3.4" | phases=3 | conn=Wye | model=2 | kv=13.8 | kw= | 0.9844 | kvar= | 0.47102 | daily="CURVA" | status=variable | vmaxpu=1.5 | vminpu=0.92
mt_10020770241_m2 | 0.9844 | 0.47102 | 90964325002086 | New "Load.mt_10020770241_m2" bus1="90964325002086.1.2.3.4" phases=3 conn=Wye model=3 kv=13.8 kw=0,984395574708071 kvar=0,471022779157282 daily="CURVA" status=variable vmaxpu=1.5 vminpu=0.92 | New | "Load. | mt_10020770241_m2 | " | bus1=" | 90964325002086 | .1.2.3.4" | phases=3 | conn=Wye | model=3 | kv=13.8 | kw= | 0.9844 | kvar= | 0.47102 | daily="CURVA" | status=variable | vmaxpu=1.5 | vminpu=0.92
mt_10022767280_m1 | 1.0152 | 0.48574 | 89813615002086 | New "Load.mt_10022767280_m1" bus1="89813615002086.1.2.3.4" phases=3 conn=Wye model=2 kv=13.8 kw=1,01515360529308 kvar=0,485740168609034 daily="CURVA" status=variable vmaxpu=1.5 vminpu=0.92 | New | "Load. | mt_10022767280_m1 | " | bus1=" | 89813615002086 | .1.2.3.4" | phases=3 | conn=Wye | model=2 | kv=13.8 | kw= | 1.0152 | kvar= | 0.48574 | daily="CURVA" | status=variable | vmaxpu=1.5 | vminpu=0.92
mt_10022767280_m2 | 1.0152 | 0.48574 | 89813615002086 | New "Load.mt_10022767280_m2" bus1="89813615002086.1.2.3.4" phases=3 conn=Wye model=3 kv=13.8 kw=1,01515360529308 kvar=0,485740168609034 daily="CURVA" status=variable vmaxpu=1.5 vminpu=0.92 | New | "Load. | mt_10022767280_m2 | " | bus1=" | 89813615002086 | .1.2.3.4" | phases=3 | conn=Wye | model=3 | kv=13.8 | kw= | 1.0152 | kvar= | 0.48574 | daily="CURVA" | status=variable | vmaxpu=1.5 | vminpu=0.92
mt_10009727955_nt_m1 | 1.7937 | 0.85828 | 88185385002086 | New "Load.mt_10009727955_nt_m1" bus1="88185385002086.1.2.3.4" phases=3 conn=Wye model=2 kv=13.8 kw=1,79372452298693 kvar=0,858278045500595 daily="CURVA" status=variable vmaxpu=1.6 vminpu=0.92 | New | "Load. | mt_10009727955_nt_m1 | " | bus1=" | 88185385002086 | .1.2.3.4" | phases=3 | conn=Wye | model=2 | kv=13.8 | kw= | 1.7937 | kvar= | 0.85828 | daily="CURVA" | status=variable | vmaxpu=1.6 | vminpu=0.92
mt_10009727955_nt_m2 | 1.7937 | 0.85828 | 88185385002086 | New "Load.mt_10009727955_nt_m2" bus1="88185385002086.1.2.3.4" phases=3 conn=Wye model=3 kv=13.8 kw=1,79372452298693 kvar=0,858278045500595 daily="CURVA" status=variable vmaxpu=1.5 vminpu=0.92 | New | "Load. | mt_10009727955_nt_m2 | " | bus1=" | 88185385002086 | .1.2.3.4" | phases=3 | conn=Wye | model=3 | kv=13.8 | kw= | 1.7937 | kvar= | 0.85828 | daily="CURVA" | status=variable | vmaxpu=1.5 | vminpu=0.92
mt_10014416466_nt_m1 | 0.86933 | 0.41597 | 89458365002086 | New "Load.mt_10014416466_nt_m1" bus1="89458365002086.1.2.3.4" phases=3 conn=Wye model=2 kv=13.8 kw=0,869330069097011 kvar=0,415965162452603 daily="CURVA" status=variable vmaxpu=1.5 vminpu=0.92 | New | "Load. | mt_10014416466_nt_m1 | " | bus1=" | 89458365002086 | .1.2.3.4" | phases=3 | conn=Wye | model=2 | kv=13.8 | kw= | 0.86933 | kvar= | 0.41597 | daily="CURVA" | status=variable | vmaxpu=1.5 | vminpu=0.92
mt_10014416466_nt_m2 | 0.86933 | 0.41597 | 89458365002086 | New "Load.mt_10014416466_nt_m2" bus1="89458365002086.1.2.3.4" phases=3 conn=Wye model=3 kv=13.8 kw=0,869330069097011 kvar=0,415965162452603 daily="CURVA" status=variable vmaxpu=1.5 vminpu=0.92 | New | "Load. | mt_10014416466_nt_m2 | " | bus1=" | 89458365002086 | .1.2.3.4" | phases=3 | conn=Wye | model=3 | kv=13.8 | kw= | 0.86933 | kvar= | 0.41597 | daily="CURVA" | status=variable | vmaxpu=1.5 | vminpu=0.92
mt_10015559007_nt_m1 | 0.76097 | 0.36412 | 89813615002086 | New "Load.mt_10015559007_nt_m1" bus1="89813615002086.1.2.3.4" phases=3 conn=Wye model=2 kv=13.8 kw=0,760967900998345 kvar=0,364115021224084 daily="CURVA" status=variable vmaxpu=1.5 vminpu=0.92 | New | "Load. | mt_10015559007_nt_m1 | " | bus1=" | 89813615002086 | .1.2.3.4" | phases=3 | conn=Wye | model=2 | kv=13.8 | kw= | 0.76097 | kvar= | 0.36412 | daily="CURVA" | status=variable | vmaxpu=1.5 | vminpu=0.92
mt_10015559007_nt_m2 | 0.76097 | 0.36412 | 89813615002086 | New "Load.mt_10015559007_nt_m2" bus1="89813615002086.1.2.3.4" phases=3 conn=Wye model=3 kv=13.8 kw=0,760967900998345 kvar=0,364115021224084 daily="CURVA" status=variable vmaxpu=1.6 vminpu=0.92 | New | "Load. | mt_10015559007_nt_m2 | " | bus1=" | 89813615002086 | .1.2.3.4" | phases=3 | conn=Wye | model=3 | kv=13.8 | kw= | 0.76097 | kvar= | 0.36412 | daily="CURVA" | status=variable | vmaxpu=1.6 | vminpu=0.92
mt_10020770241_nt_m1 | 0.32285 | 0.15448 | 90964325002086 | New "Load.mt_10020770241_nt_m1" bus1="90964325002086.1.2.3.4" phases=3 conn=Wye model=2 kv=13.8 kw=0,32284708491831 kvar=0,154478885407572 daily="CURVA" status=variable vmaxpu=1.5 vminpu=0.92 | New | "Load. | mt_10020770241_nt_m1 | " | bus1=" | 90964325002086 | .1.2.3.4" | phases=3 | conn=Wye | model=2 | kv=13.8 | kw= | 0.32285 | kvar= | 0.15448 | daily="CURVA" | status=variable | vmaxpu=1.5 | vminpu=0.92
mt_10020770241_nt_m2 | 0.32285 | 0.15448 | 90964325002086 | New "Load.mt_10020770241_nt_m2" bus1="90964325002086.1.2.3.4" phases=3 conn=Wye model=3 kv=13.8 kw=0,32284708491831 kvar=0,154478885407572 daily="CURVA" status=variable vmaxpu=1.5 vminpu=0.92 | New | "Load. | mt_10020770241_nt_m2 | " | bus1=" | 90964325002086 | .1.2.3.4" | phases=3 | conn=Wye | model=3 | kv=13.8 | kw= | 0.32285 | kvar= | 0.15448 | daily="CURVA" | status=variable | vmaxpu=1.5 | vminpu=0.92
mt_10022767280_nt_m1 | 0.33293 | 0.15931 | 89813615002086 | New "Load.mt_10022767280_nt_m1" bus1="89813615002086.1.2.3.4" phases=3 conn=Wye model=2 kv=13.8 kw=0,332934750767698 kvar=0,159305725882752 daily="CURVA" status=variable vmaxpu=1.5 vminpu=0.92 | New | "Load. | mt_10022767280_nt_m1 | " | bus1=" | 89813615002086 | .1.2.3.4" | phases=3 | conn=Wye | model=2 | kv=13.8 | kw= | 0.33293 | kvar= | 0.15931 | daily="CURVA" | status=variable | vmaxpu=1.5 | vminpu=0.92
mt_10022767280_nt_m2 | 0.33293 | 0.15931 | 89813615002086 | New "Load.mt_10022767280_nt_m2" bus1="89813615002086.1.2.3.4" phases=3 conn=Wye model=3 kv=13.8 kw=0,332934750767698 kvar=0,159305725882752 daily="CURVA" status=variable vmaxpu=1.5 vminpu=0.92 | New | "Load. | mt_10022767280_nt_m2 | " | bus1=" | 89813615002086 | .1.2.3.4" | phases=3 | conn=Wye | model=3 | kv=13.8 | kw= | 0.33293 | kvar= | 0.15931 | daily="CURVA" | status=variable | vmaxpu=1.5 | vminpu=0.92